## 1. Code comp
Insulation | climate | files | model | H | W | O | Distribution | WWR | A.Walls | A.Roof | A.Floor | A.Windows | A.IntWalls | A.Perimeter | Cooling (kWh/m2) | Heating (kWh/m2) | Peak Cooling (kW) | Peak Heating (kW) | Total Cooling (kWh) | Total Heating (kWh) | Total (kWh/m2) | Total Heating + Cooling (kWh) | Equipment (kWh/yr) | Total HVAC (kg co2eq/50yr) | Total HVAC (kg co2eq/90yr) | Total Equip (kg co2eq/50yr) | Total Equip (kg co2eq/90yr) | Total Electricity (kg co2eq/50yr) | Total Electricity (kg co2eq/90yr) | Material (kg co2eq/50yr (SusT, higherC, w.out D)) | Total (kg co2eq/50yr (SusT, higherC, w.out D)) | Material (kg co2eq/50yr (UnsusT, higherC, w.out D)) | Total (kg co2eq/50yr (UnsusT, higherC, w.out D)) | Material (kg co2eq/50yr (SusT, lowerC, w.out D)) | Total (kg co2eq/50yr (SusT, lowerC, w.out D)) | Material (kg co2eq/50yr (UnsusT, lowerC, w.out D)) | Total (kg co2eq/50yr (UnsusT, lowerC, w.out D)) | Material (kg co2eq/90yr (SusT, higherC, w.out D)) | Total (kg co2eq/90yr (SusT, higherC, w.out D)) | Material (kg co2eq/90yr (UnsusT, higherC, w.out D)) | Total (kg co2eq/90yr (UnsusT, higherC, w.out D)) | Material (kg co2eq/90yr (SusT, lowerC, w.out D)) | Total (kg co2eq/90yr (SusT, lowerC, w.out D)) | Material (kg co2eq/90yr (UnsusT, lowerC, w.out D)) | Total (kg co2eq/90yr (UnsusT, lowerC, w.out D)) | Material (kg co2eq/50yr (SusT, higherC, with D)) | Total (kg co2eq/50yr (SusT, higherC, with D)) | Material (kg co2eq/50yr (UnsusT, higherC, with D)) | Total (kg co2eq/50yr (UnsusT, higherC, with D)) | Material (kg co2eq/50yr (SusT, lowerC, with D)) | Total (kg co2eq/50yr (SusT, lowerC, with D)) | Material (kg co2eq/50yr (UnsusT, lowerC, with D)) | Total (kg co2eq/50yr (UnsusT, lowerC, with D)) | Material (kg co2eq/90yr (SusT, higherC, with D)) | Total (kg co2eq/90yr (SusT, higherC, with D)) | Material (kg co2eq/90yr (UnsusT, higherC, with D)) | Total (kg co2eq/90yr (UnsusT, higherC, with D)) | Material (kg co2eq/90yr (SusT, lowerC, with D)) | Total (kg co2eq/90yr (SusT, lowerC, with D)) | Material (kg co2eq/90yr (UnsusT, lowerC, with D)) | Total (kg co2eq/90yr (UnsusT, lowerC, with D))
Code | Zone 1 - Auckland | ./Models/1_Windows/4-Parametric/WWRcode/1_Windows_full_carpslab/C1/1_Windows_full_carpslab-H1_W25_O1.csv | Carpeted Slab | 1 | 25 | 1 | Even | 20% | 94.08 | 150.0625 | 150.0625 | 23.52 | 100 | 49 | 4.088 | 13.7882 | 7.6767 | 3.2306 | 613.4402 | 2069.0646 | 17.8762 | 2682.5048 | 3419.46 | 12849.1978 | 20786.7294 | 16379.2134 | 26497.3955 | 29228.4112 | 47284.1249 | 35135.4496 | 64363.8608 | 45513.6361 | 74742.0473 | 33606.1 | 62834.5111 | 43984.2864 | 73212.6976 | 53589.4595 | 100873.5845 | 66041.7709 | 113325.8958 | 52060.1099 | 99344.2348 | 64512.4212 | 111796.5461 | 30069.1186 | 59297.5298 | 40884.2484 | 70112.6596 | 28539.769 | 57768.1802 | 39354.8988 | 68583.31 | 45797.845 | 93081.9699 | 58781.2739 | 106065.3989 | 44268.4954 | 91552.6203 | 57251.9243 | 104536.0492
Code | Zone 2 - Napier | ./Models/1_Windows/4-Parametric/WWRcode/1_Windows_full_carpslab/C2/1_Windows_full_carpslab-H1_W25_O1.csv | Carpeted Slab | 1 | 25 | 1 | Even | 20% | 94.08 | 150.0625 | 150.0625 | 23.52 | 100 | 49 | 2.994 | 25.3382 | 5.684 | 4.2907 | 449.2858 | 3802.2465 | 28.3322 | 4251.5323 | 3419.46 | 20364.8395 | 32945.1235 | 16379.2134 | 26497.3955 | 36744.0529 | 59442.519 | 35185.9072 | 71929.9601 | 45564.0937 | 82308.1466 | 33650.148 | 70394.2009 | 44028.3345 | 80772.3874 | 53674.226 | 113116.745 | 66126.5373 | 125569.0563 | 52138.4667 | 111580.9857 | 64590.7781 | 124033.2971 | 30119.54 | 66863.5929 | 40934.6698 | 77678.7227 | 28583.7807 | 65327.8336 | 39398.9105 | 76142.9634 | 45882.5389 | 105325.0579 | 58865.9678 | 118308.4868 | 44346.7796 | 103789.2986 | 57330.2086 | 116772.7276
Code | Zone 3 - Wellington | ./Models/1_Windows/4-Parametric/WWRcode/1_Windows_full_carpslab/C3/1_Windows_full_carpslab-H1_W25_O1.csv | Carpeted Slab | 1 | 25 | 1 | Even | 20% | 94.08 | 150.0625 | 150.0625 | 23.52 | 100 | 49 | 0.061381 | 34.7121 | 1.9247 | 3.6078 | 9.2108 | 5208.8918 | 34.7734 | 5218.1026 | 3419.46 | 24994.7116 | 40435.0773 | 16379.2134 | 26497.3955 | 41373.925 | 66932.4728 | 34622.6538 | 75996.5788 | 45000.8403 | 86374.7653 | 33753.8421 | 75127.7671 | 44132.0286 | 85505.9536 | 53110.9726 | 120043.4454 | 65563.2839 | 132495.7568 | 52242.1609 | 119174.6337 | 64694.4722 | 131626.9451 | 29556.2866 | 70930.2116 | 40371.4164 | 81745.3414 | 28687.4749 | 70061.3999 | 39502.6047 | 80876.5297 | 45319.2855 | 112251.7583 | 58302.7144 | 125235.1873 | 44450.4738 | 111382.9466 | 57433.9027 | 124366.3755
Code | Zone 4 - Turangi | ./Models/1_Windows/4-Parametric/WWRcode/1_Windows_full_carpslab/C4/1_Windows_full_carpslab-H1_W25_O1.csv | Carpeted Slab | 1 | 25 | 1 | Even | 20% | 94.08 | 150.0625 | 150.0625 | 23.52 | 100 | 49 | 1.6074 | 46.833 | 6.8953 | 4.9113 | 241.2032 | 7027.7539 | 48.4403 | 7268.9571 | 3419.46 | 34818.3047 | 56327.1488 | 16379.2134 | 26497.3955 | 51197.5181 | 82824.5444 | 35245.2414 | 86442.7595 | 45623.4279 | 96820.946 | 33709.4822 | 84907.0002 | 44087.6687 | 95285.1867 | 53733.5602 | 136558.1045 | 66185.8715 | 149010.4159 | 52197.8009 | 135022.3453 | 64650.1123 | 147474.6566 | 30176.4203 | 81373.9383 | 40991.5501 | 92189.0681 | 28640.661 | 79838.1791 | 39455.7908 | 90653.3089 | 45939.4192 | 128763.9636 | 58922.8481 | 141747.3925 | 44403.6599 | 127228.2043 | 57387.0889 | 140211.6332
Code | Zone 5 - Christchurch | ./Models/1_Windows/4-Parametric/WWRcode/1_Windows_full_carpslab/C5/1_Windows_full_carpslab-H1_W25_O1.csv | Carpeted Slab | 1 | 25 | 1 | Even | 20% | 94.08 | 150.0625 | 150.0625 | 23.52 | 100 | 49 | 1.9365 | 57.006 | 3.5394 | 5.3141 | 290.5887 | 8554.3208 | 58.9425 | 8844.9095 | 3419.46 | 42367.1165 | 68539.2038 | 16379.2134 | 26497.3955 | 58746.3299 | 95036.5993 | 34664.5288 | 93410.8587 | 45042.7153 | 103789.0452 | 34175.0742 | 92921.4042 | 44553.2607 | 103299.5907 | 53316.048 | 148352.6473 | 65768.3594 | 160804.9587 | 52826.5935 | 147863.1928 | 65278.9048 | 160315.5042 | 29595.6855 | 88342.0154 | 40410.8153 | 99157.1452 | 29106.2309 | 87852.5609 | 39921.3607 | 98667.6907 | 45521.8628 | 140558.4621 | 58505.2917 | 153541.891 | 45032.4082 | 140069.0075 | 58015.8371 | 153052.4365
Code | Zone 6 - Queenstown | ./Models/1_Windows/4-Parametric/WWRcode/1_Windows_full_carpslab/C6/1_Windows_full_carpslab-H1_W25_O1.csv | Carpeted Slab | 1 | 25 | 1 | Even | 20% | 94.08 | 150.0625 | 150.0625 | 23.52 | 100 | 49 | 0.88822 | 73.5392 | 3.6878 | 5.4117 | 133.2859 | 11035.2849 | 74.4274 | 11168.5708 | 3419.46 | 53497.4541 | 86545.2551 | 16379.2134 | 26497.3955 | 69876.6675 | 113042.6506 | 35186.4112 | 105063.0787 | 45564.5977 | 115441.2652 | 34177.1543 | 104053.8217 | 44555.3407 | 114432.0082 | 53837.9305 | 166880.5811 | 66290.2419 | 179332.8925 | 52828.6735 | 165871.3241 | 65280.9849 | 178323.6355 | 30117.5679 | 99994.2354 | 40932.6977 | 110809.3652 | 29108.3109 | 98984.9784 | 39923.4407 | 109800.1082 | 46043.7452 | 159086.3958 | 59027.1742 | 172069.8248 | 45034.4883 | 158077.1389 | 58017.9172 | 171060.5678
Code | Zone 1 - Auckland | ./Models/1_Windows/4-Parametric/WWRcode/1_Windows_full_expslab/C1/1_Windows_full_expslab-H1_W25_O1.csv | Exposed Slab | 1 | 25 | 1 | Even | 20% | 94.08 | 150.0625 | 150.0625 | 23.52 | 100 | 49 | 0.93758 | 10.5563 | 4.1392 | 2.9576 | 140.693 | 1584.073 | 11.4938 | 1724.766 | 3419.46 | 8261.6292 | 13365.2119 | 16379.2134 | 26497.3955 | 24640.8426 | 39862.6074 | 22259.9821 | 46900.8247 | 32638.1686 | 57279.0112 | 20730.6324 | 45371.475 | 31108.8189 | 55749.6615 | 30413.618 | 70276.2254 | 42865.9293 | 82728.5367 | 28884.2683 | 68746.8757 | 41336.5797 | 81199.1871 | 17193.6511 | 41834.4937 | 28008.7809 | 52649.6235 | 15664.3014 | 40305.1441 | 26479.4312 | 51120.2739 | 22622.0034 | 62484.6109 | 35605.4324 | 75468.0398 | 21092.6538 | 60955.2612 | 34076.0827 | 73938.6901
Code | Zone 2 - Napier | ./Models/1_Windows/4-Parametric/WWRcode/1_Windows_full_expslab/C2/1_Windows_full_expslab-H1_W25_O1.csv | Exposed Slab | 1 | 25 | 1 | Even | 20% | 94.08 | 150.0625 | 150.0625 | 23.52 | 100 | 49 | 0.59308 | 19.8268 | 2.6509 | 4.0661 | 88.9983 | 2975.2097 | 20.4199 | 3064.2079 | 3419.46 | 14677.556 | 23744.5473 | 16379.2134 | 26497.3955 | 31056.7694 | 50241.9429 | 22274.7548 | 53331.5242 | 32652.9413 | 63709.7107 | 20738.9956 | 51795.765 | 31117.182 | 62173.9515 | 30434.1516 | 80676.0945 | 42886.463 | 93128.4059 | 28898.3924 | 79140.3352 | 41350.7037 | 91592.6466 | 17208.3876 | 48265.157 | 28023.5174 | 59080.2868 | 15672.6283 | 46729.3977 | 26487.7581 | 57544.5275 | 22642.4646 | 72884.4074 | 35625.8935 | 85867.8364 | 21106.7053 | 71348.6482 | 34090.1342 | 84332.0771
Code | Zone 3 - Wellington | ./Models/1_Windows/4-Parametric/WWRcode/1_Windows_full_expslab/C3/1_Windows_full_expslab-H1_W25_O1.csv | Exposed Slab | 1 | 25 | 1 | Even | 20% | 94.08 | 150.0625 | 150.0625 | 23.52 | 100 | 49 | 2.795e-15 | 31.6647 | 5.3054e-16 | 3.3978 | 4.1942e-13 | 4751.5983 | 31.6647 | 4751.5983 | 3419.46 | 22760.1561 | 36820.1356 | 16379.2134 | 26497.3955 | 39139.3695 | 63317.5311 | 21711.5014 | 60850.8709 | 32089.6879 | 71229.0574 | 20842.6897 | 59982.0592 | 31220.8762 | 70360.2457 | 29870.8982 | 93188.4293 | 42323.2096 | 105640.7407 | 29002.0865 | 92319.6176 | 41454.3979 | 104771.929 | 16645.1342 | 55784.5036 | 27460.264 | 66599.6334 | 15776.3225 | 54915.6919 | 26591.4523 | 65730.8217 | 22079.2112 | 85396.7423 | 35062.6401 | 98380.1712 | 21210.3995 | 84527.9306 | 34193.8284 | 97511.3595
Code | Zone 4 - Turangi | ./Models/1_Windows/4-Parametric/WWRcode/1_Windows_full_expslab/C4/1_Windows_full_expslab-H1_W25_O1.csv | Exposed Slab | 1 | 25 | 1 | Even | 20% | 94.08 | 150.0625 | 150.0625 | 23.52 | 100 | 49 | 0.22929 | 43.1436 | 3.1605 | 4.7098 | 34.407 | 6474.1328 | 43.3729 | 6508.5398 | 3419.46 | 31175.9055 | 50434.6747 | 16379.2134 | 26497.3955 | 47555.1189 | 76932.0702 | 22334.089 | 69889.2079 | 32712.2755 | 80267.3944 | 20798.3298 | 68353.4487 | 31176.5163 | 78731.6352 | 30493.4858 | 107425.5561 | 42945.7972 | 119877.8674 | 28957.7266 | 105889.7968 | 41410.0379 | 118342.1082 | 17265.2679 | 64820.3868 | 28080.3977 | 75635.5166 | 15729.5086 | 63284.6275 | 26544.6384 | 74099.7573 | 22699.3449 | 99631.4151 | 35682.7738 | 112614.844 | 21163.5856 | 98095.6558 | 34147.0145 | 111079.0848
Code | Zone 5 - Christchurch | ./Models/1_Windows/4-Parametric/WWRcode/1_Windows_full_expslab/C5/1_Windows_full_expslab-H1_W25_O1.csv | Exposed Slab | 1 | 25 | 1 | Even | 20% | 94.08 | 150.0625 | 150.0625 | 23.52 | 100 | 49 | 0.20161 | 54.7259 | 1.9137 | 5.2161 | 30.2543 | 8212.1626 | 54.9275 | 8242.4169 | 3419.46 | 39481.1768 | 63870.4884 | 16379.2134 | 26497.3955 | 55860.3902 | 90367.8839 | 21682.6219 | 77543.0121 | 32060.8084 | 87921.1986 | 21193.1673 | 77053.5576 | 31571.3538 | 87431.7441 | 29948.6157 | 120316.4996 | 42400.927 | 132768.8109 | 29459.1611 | 119827.045 | 41911.4725 | 132279.3564 | 16613.7786 | 72474.1688 | 27428.9084 | 83289.2986 | 16124.324 | 71984.7143 | 26939.4538 | 82799.8441 | 22154.4304 | 112522.3143 | 35137.8593 | 125505.7432 | 21664.9758 | 112032.8597 | 34648.4048 | 125016.2887
Code | Zone 6 - Queenstown | ./Models/1_Windows/4-Parametric/WWRcode/1_Windows_full_expslab/C6/1_Windows_full_expslab-H1_W25_O1.csv | Exposed Slab | 1 | 25 | 1 | Even | 20% | 94.08 | 150.0625 | 150.0625 | 23.52 | 100 | 49 | 0.068774 | 72.0756 | 1.4017 | 5.3619 | 10.3203 | 10815.6689 | 72.1444 | 10825.9892 | 3419.46 | 51856.4883 | 83890.5904 | 16379.2134 | 26497.3955 | 68235.7017 | 110387.986 | 22204.5044 | 90440.2061 | 32582.6909 | 100818.3926 | 21195.2474 | 89430.9491 | 31573.4339 | 99809.1356 | 30470.4981 | 140858.4841 | 42922.8095 | 153310.7955 | 29461.2411 | 139849.2271 | 41913.5525 | 152301.5385 | 17135.6611 | 85371.3628 | 27950.7909 | 96186.4926 | 16126.4041 | 84362.1058 | 26941.5339 | 95177.2356 | 22676.3129 | 133064.2988 | 35659.7418 | 146047.7278 | 21667.0559 | 132055.0418 | 34650.4848 | 145038.4708
Code | Zone 1 - Auckland | ./Models/1_Windows/4-Parametric/WWRcode/1_Windows_full_subfloor/C1/1_Windows_full_subfloor-H1_W25_O1.csv | Carpeted Timber | 1 | 25 | 1 | Even | 20% | 94.08 | 150.0625 | 150.0625 | 23.52 | 100 | 49 | 6.8011 | 16.8203 | 8.3047 | 3.7607 | 1020.5732 | 2524.06 | 23.6214 | 3544.6332 | 3419.46 | 16978.7931 | 27467.3629 | 16379.2134 | 26497.3955 | 33358.0065 | 53964.7584 | 21834.0906 | 55192.0972 | 40273.5138 | 73631.5204 | 21649.8377 | 55007.8442 | 40089.2609 | 73447.2675 | 39989.6202 | 93954.3786 | 60503.1683 | 114467.9267 | 39805.3672 | 93770.1256 | 60318.9154 | 114283.6738 | 16921.6842 | 50279.6907 | 36045.684 | 69403.6906 | 16737.4313 | 50095.4378 | 35861.4311 | 69219.4377 | 32504.0385 | 86468.7969 | 53796.3375 | 107761.0959 | 32319.7856 | 86284.544 | 53612.0846 | 107576.843
Code | Zone 2 - Napier | ./Models/1_Windows/4-Parametric/WWRcode/1_Windows_full_subfloor/C2/1_Windows_full_subfloor-H1_W25_O1.csv | Carpeted Timber | 1 | 25 | 1 | Even | 20% | 94.08 | 150.0625 | 150.0625 | 23.52 | 100 | 49 | 6.1309 | 31.1407 | 7.1069 | 4.894 | 920.0023 | 4672.9797 | 37.2716 | 5592.982 | 3419.46 | 26790.3836 | 43340.0173 | 16379.2134 | 26497.3955 | 43169.597 | 69837.4128 | 21864.7323 | 65034.3293 | 40304.1555 | 83473.7526 | 21682.4664 | 64852.0634 | 40121.8896 | 83291.4866 | 40056.0029 | 109893.4157 | 60569.551 | 130406.9638 | 39873.7369 | 109711.1497 | 60387.285 | 130224.6979 | 16952.235 | 60121.832 | 36076.2348 | 79245.8319 | 16769.969 | 59939.5661 | 35893.9689 | 79063.5659 | 32570.2394 | 102407.6523 | 53862.5384 | 123699.9513 | 32387.9735 | 102225.3863 | 53680.2725 | 123517.6853
Code | Zone 3 - Wellington | ./Models/1_Windows/4-Parametric/WWRcode/1_Windows_full_subfloor/C3/1_Windows_full_subfloor-H1_W25_O1.csv | Carpeted Timber | 1 | 25 | 1 | Even | 20% | 94.08 | 150.0625 | 150.0625 | 23.52 | 100 | 49 | 0.39169 | 38.0258 | 4.8875 | 4.0358 | 58.7769 | 5706.1561 | 38.4175 | 5764.933 | 3419.46 | 27614.0291 | 44672.4659 | 16379.2134 | 26497.3955 | 43993.2425 | 71169.8614 | 21818.9058 | 65812.1483 | 40258.3291 | 84251.5716 | 21677.6112 | 65670.8538 | 40117.0345 | 84110.277 | 40010.1764 | 111180.0378 | 60523.7245 | 131693.5859 | 39868.8818 | 111038.7432 | 60382.4299 | 131552.2914 | 16906.4085 | 60899.651 | 36030.4084 | 80023.6509 | 16765.1139 | 60758.3564 | 35889.1138 | 79882.3563 | 32524.413 | 103694.2744 | 53816.7119 | 124986.5734 | 32383.1184 | 103552.9798 | 53675.4174 | 124845.2788
Code | Zone 4 - Turangi | ./Models/1_Windows/4-Parametric/WWRcode/1_Windows_full_subfloor/C4/1_Windows_full_subfloor-H1_W25_O1.csv | Carpeted Timber | 1 | 25 | 1 | Even | 20% | 94.08 | 150.0625 | 150.0625 | 23.52 | 100 | 49 | 3.2878 | 51.0896 | 6.8705 | 5.4334 | 493.3671 | 7666.4999 | 54.3774 | 8159.867 | 3419.46 | 39085.763 | 63230.8094 | 16379.2134 | 26497.3955 | 55464.9764 | 89728.205 | 21924.0665 | 77389.0429 | 40363.4897 | 95828.4661 | 21741.8006 | 77206.7769 | 40181.2238 | 95646.2002 | 40115.3371 | 129843.542 | 60628.8852 | 150357.0901 | 39933.0711 | 129661.2761 | 60446.6192 | 150174.8242 | 17009.1153 | 72474.0916 | 36133.1151 | 91598.0915 | 16826.8493 | 72291.8257 | 35950.8492 | 91415.8256 | 32627.1197 | 122355.3247 | 53919.4187 | 143647.6237 | 32444.8538 | 122173.0588 | 53737.1528 | 143465.3577
Code | Zone 5 - Christchurch | ./Models/1_Windows/4-Parametric/WWRcode/1_Windows_full_subfloor/C5/1_Windows_full_subfloor-H1_W25_O1.csv | Carpeted Timber | 1 | 25 | 1 | Even | 20% | 94.08 | 150.0625 | 150.0625 | 23.52 | 100 | 49 | 3.7145 | 59.8576 | 5.1617 | 5.8426 | 557.3961 | 8982.2325 | 63.5721 | 9539.6286 | 3419.46 | 45694.8209 | 73922.5819 | 16379.2134 | 26497.3955 | 62074.0343 | 100419.9774 | 22509.4649 | 84583.4992 | 40948.8881 | 103022.9224 | 22417.0718 | 84491.1061 | 40856.495 | 102930.5293 | 40864.8106 | 141284.7879 | 61378.3587 | 161798.3361 | 40772.4175 | 141192.3948 | 61285.9656 | 161705.943 | 17594.4582 | 79668.4925 | 36718.458 | 98792.4923 | 17502.0651 | 79576.0994 | 36626.0649 | 98700.0992 | 33376.4822 | 133796.4596 | 54668.7812 | 155088.7586 | 33284.0891 | 133704.0665 | 54576.3881 | 154996.3655
Code | Zone 6 - Queenstown | ./Models/1_Windows/4-Parametric/WWRcode/1_Windows_full_subfloor/C6/1_Windows_full_subfloor-H1_W25_O1.csv | Carpeted Timber | 1 | 25 | 1 | Even | 20% | 94.08 | 150.0625 | 150.0625 | 23.52 | 100 | 49 | 2.0763 | 75.8391 | 4.8409 | 5.9742 | 311.5749 | 11380.418 | 77.9155 | 11691.993 | 3419.46 | 56004.6463 | 90601.2535 | 16379.2134 | 26497.3955 | 72383.8597 | 117098.6491 | 22530.9053 | 94914.765 | 40970.3285 | 113354.1883 | 22417.5986 | 94801.4583 | 40857.0218 | 113240.8816 | 40886.2509 | 157984.9 | 61399.7991 | 178498.4481 | 40772.9443 | 157871.5933 | 61286.4924 | 178385.1414 | 17615.8986 | 89999.7583 | 36739.8984 | 109123.7582 | 17502.5919 | 89886.4516 | 36626.5917 | 109010.4515 | 33397.9226 | 150496.5717 | 54690.2216 | 171788.8707 | 33284.6159 | 150383.265 | 54576.9149 | 171675.564
Code | Zone 1 - Auckland | ./Models/1_Windows/4-Parametric/WWRcode/1_Windows_full_carpsubfloor/C1/1_Windows_full_carpsubfloor-H1_W25_O1.csv | Timber subfloor | 1 | 25 | 1 | Even | 20% | 94.08 | 150.0625 | 150.0625 | 23.52 | 100 | 49 | 6.6369 | 18.2359 | 8.2733 | 3.8845 | 995.927 | 2736.4862 | 24.8728 | 3732.4132 | 3419.46 | 17878.2592 | 28922.4699 | 16379.2134 | 26497.3955 | 34257.4726 | 55419.8654 | 8958.6231 | 43216.0957 | 27398.0463 | 61655.5189 | 8774.3701 | 43031.8428 | 27213.7934 | 61471.266 | 16813.7786 | 72233.644 | 37327.3267 | 92747.1921 | 16629.5257 | 72049.3911 | 37143.0738 | 92562.9392 | 4046.2166 | 38303.6892 | 23170.2165 | 57427.6891 | 3861.9637 | 38119.4363 | 22985.9636 | 57243.4362 | 9328.1969 | 64748.0623 | 30620.4959 | 86040.3613 | 9143.944 | 64563.8094 | 30436.243 | 85856.1084
Code | Zone 2 - Napier | ./Models/1_Windows/4-Parametric/WWRcode/1_Windows_full_carpsubfloor/C2/1_Windows_full_carpsubfloor-H1_W25_O1.csv | Timber subfloor | 1 | 25 | 1 | Even | 20% | 94.08 | 150.0625 | 150.0625 | 23.52 | 100 | 49 | 5.9106 | 33.2811 | 6.8763 | 5.0596 | 886.946 | 4994.1559 | 39.1917 | 5881.1019 | 3419.46 | 28170.4779 | 45572.6583 | 16379.2134 | 26497.3955 | 44549.6913 | 72070.0538 | 8953.5799 | 53503.2712 | 27393.0031 | 71942.6944 | 8771.3139 | 53321.0052 | 27210.7372 | 71760.4285 | 16815.9285 | 88885.9823 | 37329.4766 | 109399.5304 | 16633.6626 | 88703.7164 | 37147.2107 | 109217.2645 | 4041.0826 | 48590.7738 | 23165.0824 | 67714.7737 | 3858.8166 | 48408.5079 | 22982.8165 | 67532.5078 | 9330.1651 | 81400.2189 | 30622.4641 | 102692.5179 | 9147.8992 | 81217.953 | 30440.1981 | 102510.2519
Code | Zone 3 - Wellington | ./Models/1_Windows/4-Parametric/WWRcode/1_Windows_full_carpsubfloor/C3/1_Windows_full_carpsubfloor-H1_W25_O1.csv | Timber subfloor | 1 | 25 | 1 | Even | 20% | 94.08 | 150.0625 | 150.0625 | 23.52 | 100 | 49 | 0.36187 | 40.8103 | 4.821 | 4.1858 | 54.3022 | 6123.9925 | 41.1722 | 6178.2947 | 3419.46 | 29594.0316 | 47875.6056 | 16379.2134 | 26497.3955 | 45973.245 | 74373.0011 | 8907.7534 | 54880.9984 | 27347.1767 | 73320.4216 | 8766.4588 | 54739.7038 | 27205.8821 | 73179.1271 | 16770.102 | 91143.1032 | 37283.6502 | 111656.6513 | 16628.8075 | 91001.8086 | 37142.3556 | 111515.3567 | 3995.2561 | 49968.5011 | 23119.256 | 69092.5009 | 3853.9615 | 49827.2065 | 22977.9614 | 68951.2064 | 9284.3386 | 83657.3397 | 30576.6376 | 104949.6387 | 9143.044 | 83516.0452 | 30435.343 | 104808.3441
Code | Zone 4 - Turangi | ./Models/1_Windows/4-Parametric/WWRcode/1_Windows_full_carpsubfloor/C4/1_Windows_full_carpsubfloor-H1_W25_O1.csv | Timber subfloor | 1 | 25 | 1 | Even | 20% | 94.08 | 150.0625 | 150.0625 | 23.52 | 100 | 49 | 3.154 | 54.7297 | 6.7804 | 5.6532 | 473.2838 | 8212.7408 | 57.8837 | 8686.0245 | 3419.46 | 41606.0576 | 67308.0042 | 16379.2134 | 26497.3955 | 57985.271 | 93805.3997 | 9012.9141 | 66998.1851 | 27452.3373 | 85437.6083 | 8830.6481 | 66815.9191 | 27270.0714 | 85255.3424 | 16875.2627 | 110680.6625 | 37388.8108 | 131194.2106 | 16692.9968 | 110498.3965 | 37206.5449 | 131011.9446 | 4097.9629 | 62083.2338 | 23221.9627 | 81207.2337 | 3915.6969 | 61900.9679 | 23039.6968 | 81024.9678 | 9387.0454 | 103192.4451 | 30679.3444 | 124484.7441 | 9204.7795 | 103010.1792 | 30497.0784 | 124302.4782
Code | Zone 5 - Christchurch | ./Models/1_Windows/4-Parametric/WWRcode/1_Windows_full_carpsubfloor/C5/1_Windows_full_carpsubfloor-H1_W25_O1.csv | Timber subfloor | 1 | 25 | 1 | Even | 20% | 94.08 | 150.0625 | 150.0625 | 23.52 | 100 | 49 | 3.5504 | 63.9227 | 5.1053 | 6.051 | 532.7729 | 9592.2414 | 67.4731 | 10125.0143 | 3419.46 | 48498.8186 | 78458.7359 | 16379.2134 | 26497.3955 | 64878.032 | 104956.1315 | 9527.558 | 74405.59 | 27966.9813 | 92845.0132 | 9435.1649 | 74313.1969 | 27874.5882 | 92752.6201 | 17497.3782 | 122453.5096 | 38010.9263 | 142967.0577 | 17404.9851 | 122361.1165 | 37918.5332 | 142874.6646 | 4612.5513 | 69490.5833 | 23736.5512 | 88614.5831 | 4520.1582 | 69398.1902 | 23644.1581 | 88522.19 | 10009.0499 | 114965.1813 | 31301.3488 | 136257.4803 | 9916.6568 | 114872.7882 | 31208.9557 | 136165.0872
Code | Zone 6 - Queenstown | ./Models/1_Windows/4-Parametric/WWRcode/1_Windows_full_carpsubfloor/C6/1_Windows_full_carpsubfloor-H1_W25_O1.csv | Timber subfloor | 1 | 25 | 1 | Even | 20% | 94.08 | 150.0625 | 150.0625 | 23.52 | 100 | 49 | 1.9915 | 81.0265 | 4.8578 | 6.2062 | 298.8402 | 12158.8408 | 83.018 | 12457.6811 | 3419.46 | 59672.2922 | 96534.5705 | 16379.2134 | 26497.3955 | 76051.5056 | 123031.966 | 9548.9984 | 85600.5041 | 27988.4217 | 104039.9273 | 9435.6917 | 85487.1974 | 27875.115 | 103926.6206 | 17518.8186 | 140550.7846 | 38032.3667 | 161064.3327 | 17405.5119 | 140437.4779 | 37919.06 | 160951.026 | 4633.9917 | 80685.4973 | 23757.9916 | 99809.4972 | 4520.685 | 80572.1906 | 23644.6849 | 99696.1905 | 10030.4902 | 133062.4563 | 31322.7892 | 154354.7552 | 9917.1836 | 132949.1496 | 31209.4825 | 154241.4486
Medium | Zone 1 - Auckland | ./Models/1_Windows/4-Parametric/WWR/1_Windows_full_carpslab/C1/1_Windows_full_carpslab-H1_W25_O1.csv | Carpeted Slab | 1 | 25 | 1 | Even | 20% | 94.08 | 150.0625 | 150.0625 | 23.52 | 100 | 49 | 3.6454 | 5.5621 | 7.1378 | 2.2396 | 547.0274 | 834.6543 | 9.2075 | 1381.6817 | 3419.46 | 6618.2554 | 10706.6516 | 16379.2134 | 26497.3955 | 22997.4688 | 37204.0472 | 35447.6958 | 58445.1647 | 47224.5227 | 70221.9915 | 33918.3462 | 56915.815 | 45695.173 | 68692.6418 | 54262.7632 | 91466.8103 | 68113.7148 | 105317.762 | 52733.4135 | 89937.4607 | 66584.3652 | 103788.4124 | 30199.8677 | 53197.3366 | 42477.1325 | 65474.6013 | 28670.5181 | 51667.9869 | 40947.7828 | 63945.2516 | 46289.6515 | 83493.6987 | 60735.2154 | 97939.2625 | 44760.3019 | 81964.349 | 59205.8657 | 96409.9129
Medium | Zone 2 - Napier | ./Models/1_Windows/4-Parametric/WWR/1_Windows_full_carpslab/C2/1_Windows_full_carpslab-H1_W25_O1.csv | Carpeted Slab | 1 | 25 | 1 | Even | 20% | 94.08 | 150.0625 | 150.0625 | 23.52 | 100 | 49 | 2.5154 | 11.2124 | 4.9052 | 2.9116 | 377.4664 | 1682.5369 | 13.7279 | 2060.0033 | 3419.46 | 9867.4157 | 15962.9654 | 16379.2134 | 26497.3955 | 26246.6291 | 42460.3609 | 36206.0839 | 62452.713 | 46880.4531 | 73127.0822 | 34670.3247 | 60916.9538 | 45344.6938 | 71591.3229 | 55055.4601 | 97515.821 | 67803.9541 | 110264.315 | 53519.7008 | 95980.0618 | 66268.1948 | 108728.5558 | 31074.0014 | 57320.6305 | 42198.7597 | 68445.3888 | 29538.2421 | 55784.8712 | 40663.0005 | 66909.6296 | 47198.0577 | 89658.4186 | 60491.1152 | 102951.4761 | 45662.2984 | 88122.6594 | 58955.3559 | 101415.7169
Medium | Zone 3 - Wellington | ./Models/1_Windows/4-Parametric/WWR/1_Windows_full_carpslab/C3/1_Windows_full_carpslab-H1_W25_O1.csv | Carpeted Slab | 1 | 25 | 1 | Even | 20% | 94.08 | 150.0625 | 150.0625 | 23.52 | 100 | 49 | 0.031027 | 12.9145 | 1.1602 | 2.1763 | 4.6559 | 1937.9477 | 12.9455 | 1942.6036 | 3419.46 | 9305.0712 | 15053.2352 | 16379.2134 | 26497.3955 | 25684.2846 | 41550.6307 | 35825.3898 | 61509.6744 | 46499.759 | 72184.0435 | 34956.5781 | 60640.8626 | 45630.9472 | 71315.2318 | 54677.4315 | 96228.0622 | 67425.9255 | 108976.5562 | 53808.6198 | 95359.2505 | 66557.1138 | 108107.7445 | 30685.7603 | 56370.0449 | 41810.5187 | 67494.8033 | 29816.9486 | 55501.2332 | 40941.707 | 66625.9915 | 46812.4822 | 88363.1129 | 60105.5397 | 101656.1704 | 45943.6705 | 87494.3012 | 59236.728 | 100787.3587
Medium | Zone 4 - Turangi | ./Models/1_Windows/4-Parametric/WWR/1_Windows_full_carpslab/C4/1_Windows_full_carpslab-H1_W25_O1.csv | Carpeted Slab | 1 | 25 | 1 | Even | 20% | 94.08 | 150.0625 | 150.0625 | 23.52 | 100 | 49 | 0.97691 | 18.9558 | 4.3276 | 2.9835 | 146.5947 | 2844.5036 | 19.9327 | 2991.0983 | 3419.46 | 14327.3608 | 23178.0206 | 16379.2134 | 26497.3955 | 30706.5742 | 49675.4162 | 35674.1941 | 66380.7683 | 47747.2035 | 78453.7777 | 34138.4348 | 64845.009 | 46211.4443 | 76918.0185 | 54526.2358 | 104201.652 | 68673.3701 | 118348.7863 | 52990.4765 | 102665.8927 | 67137.6109 | 116813.027 | 30380.4283 | 61087.0025 | 42967.3216 | 73673.8957 | 28844.669 | 59551.2432 | 41431.5623 | 72138.1365 | 46507.1502 | 96182.5663 | 61262.3426 | 110937.7587 | 44971.3909 | 94646.8071 | 59726.5833 | 109401.9995
Medium | Zone 5 - Christchurch | ./Models/1_Windows/4-Parametric/WWR/1_Windows_full_carpslab/C5/1_Windows_full_carpslab-H1_W25_O1.csv | Carpeted Slab | 1 | 25 | 1 | Even | 20% | 94.08 | 150.0625 | 150.0625 | 23.52 | 100 | 49 | 2.0531 | 20.191 | 3.2235 | 3.0765 | 308.0926 | 3029.8679 | 22.2442 | 3337.9605 | 3419.46 | 15988.8306 | 25865.8556 | 16379.2134 | 26497.3955 | 32368.044 | 52363.2511 | 35149.3958 | 67517.4397 | 47222.4052 | 79590.4492 | 34659.9412 | 67027.9852 | 46732.9507 | 79100.9947 | 53120.6756 | 105483.9267 | 67267.8099 | 119631.061 | 52631.221 | 104994.4721 | 66778.3554 | 119141.6065 | 31297.5102 | 63665.5542 | 43884.4035 | 76252.4475 | 30808.0557 | 63176.0996 | 43394.9489 | 75762.9929 | 48027.4007 | 100390.6518 | 62782.5931 | 115145.8442 | 47537.9461 | 99901.1972 | 62293.1385 | 114656.3896
Medium | Zone 6 - Queenstown | ./Models/1_Windows/4-Parametric/WWR/1_Windows_full_carpslab/C6/1_Windows_full_carpslab-H1_W25_O1.csv | Carpeted Slab | 1 | 25 | 1 | Even | 20% | 94.08 | 150.0625 | 150.0625 | 23.52 | 100 | 49 | 0.66203 | 26.8378 | 3.5947 | 2.995 | 99.3449 | 4027.2861 | 27.4999 | 4126.631 | 3419.46 | 19766.5625 | 31977.2636 | 16379.2134 | 26497.3955 | 36145.7759 | 58474.6591 | 35435.1893 | 71580.9652 | 47804.3815 | 83950.1573 | 34425.9323 | 70571.7082 | 46795.1245 | 82940.9003 | 53406.4691 | 111881.1282 | 67849.7861 | 126324.4452 | 52397.2121 | 110871.8712 | 66840.5291 | 125315.1882 | 31554.3059 | 67700.0817 | 44450.8277 | 80596.6036 | 30545.0489 | 66690.8248 | 43441.5708 | 79587.3466 | 48284.1964 | 106758.8555 | 63349.0173 | 121823.6764 | 47274.9394 | 105749.5985 | 62339.7604 | 120814.4195
Medium | Zone 1 - Auckland | ./Models/1_Windows/4-Parametric/WWR/1_Windows_full_expslab/C1/1_Windows_full_expslab-H1_W25_O1.csv | Exposed Slab | 1 | 25 | 1 | Even | 20% | 94.08 | 150.0625 | 150.0625 | 23.52 | 100 | 49 | 1.2687 | 3.4279 | 5.1737 | 1.9889 | 190.3773 | 514.3912 | 4.6966 | 704.7685 | 3419.46 | 3375.8409 | 5461.2508 | 16379.2134 | 26497.3955 | 19755.0543 | 31958.6463 | 22572.2283 | 42327.2826 | 34349.0551 | 54104.1094 | 21042.8786 | 40797.9329 | 32819.7054 | 52574.7597 | 31086.9216 | 63045.5679 | 44937.8733 | 76896.5196 | 29557.5719 | 61516.2182 | 43408.5236 | 75367.1699 | 17324.4002 | 37079.4545 | 29601.6649 | 49356.7192 | 15795.0505 | 35550.1048 | 28072.3153 | 47827.3695 | 23113.8099 | 55072.4562 | 37559.3738 | 69518.0201 | 21584.4603 | 53543.1066 | 36030.0241 | 67988.6704
Medium | Zone 2 - Napier | ./Models/1_Windows/4-Parametric/WWR/1_Windows_full_expslab/C2/1_Windows_full_expslab-H1_W25_O1.csv | Exposed Slab | 1 | 25 | 1 | Even | 20% | 94.08 | 150.0625 | 150.0625 | 23.52 | 100 | 49 | 0.70863 | 7.7172 | 2.6104 | 2.7339 | 106.3368 | 1158.0414 | 8.4258 | 1264.3782 | 3419.46 | 6056.3716 | 9797.6667 | 16379.2134 | 26497.3955 | 22435.585 | 36295.0622 | 23294.9315 | 45730.5165 | 33969.3007 | 56404.8857 | 21759.1723 | 44194.7573 | 32433.5414 | 54869.1264 | 31815.3857 | 68110.448 | 44563.8798 | 80858.942 | 30279.6265 | 66574.6887 | 43028.1205 | 79323.1827 | 18162.849 | 40598.4339 | 29287.6073 | 51723.1923 | 16627.0897 | 39062.6747 | 27751.8481 | 50187.4331 | 23957.9834 | 60253.0456 | 37251.0408 | 73546.1031 | 22422.2241 | 58717.2863 | 35715.2816 | 72010.3438
Medium | Zone 3 - Wellington | ./Models/1_Windows/4-Parametric/WWR/1_Windows_full_expslab/C3/1_Windows_full_expslab-H1_W25_O1.csv | Exposed Slab | 1 | 25 | 1 | Even | 20% | 94.08 | 150.0625 | 150.0625 | 23.52 | 100 | 49 | 9.1849e-16 | 10.8597 | 3.4106e-16 | 2.0434 | 1.3783e-13 | 1629.6002 | 10.8597 | 1629.6002 | 3419.46 | 7805.7851 | 12627.7722 | 16379.2134 | 26497.3955 | 24184.9985 | 39125.1678 | 22914.2374 | 47099.2359 | 33588.6065 | 57773.6051 | 22045.4257 | 46230.4242 | 32719.7948 | 56904.7934 | 31437.3572 | 70562.525 | 44185.8512 | 83311.019 | 30568.5455 | 69693.7133 | 43317.0395 | 82442.2073 | 17774.6079 | 41959.6065 | 28899.3663 | 53084.3648 | 16905.7962 | 41090.7947 | 28030.5546 | 52215.5531 | 23572.4079 | 62697.5757 | 36865.4654 | 75990.6332 | 22703.5962 | 61828.764 | 35996.6537 | 75121.8215
Medium | Zone 4 - Turangi | ./Models/1_Windows/4-Parametric/WWR/1_Windows_full_expslab/C4/1_Windows_full_expslab-H1_W25_O1.csv | Exposed Slab | 1 | 25 | 1 | Even | 20% | 94.08 | 150.0625 | 150.0625 | 23.52 | 100 | 49 | 0.31705 | 16.5589 | 3.2125 | 2.8046 | 47.5764 | 2484.8276 | 16.8759 | 2532.4041 | 3419.46 | 12130.2154 | 19623.599 | 16379.2134 | 26497.3955 | 28509.4288 | 46120.9945 | 22763.0417 | 51272.4705 | 34836.0511 | 63345.4799 | 21227.2824 | 49736.7112 | 33300.2919 | 61809.7207 | 31286.1615 | 77407.156 | 45433.2958 | 91554.2903 | 29750.4022 | 75871.3968 | 43897.5365 | 90018.5311 | 17469.2759 | 45978.7047 | 30056.1691 | 58565.598 | 15933.5166 | 44442.9454 | 28520.4099 | 57029.8387 | 23267.0758 | 69388.0704 | 38022.2682 | 84143.2628 | 21731.3166 | 67852.3111 | 36486.509 | 82607.5035
Medium | Zone 5 - Christchurch | ./Models/1_Windows/4-Parametric/WWR/1_Windows_full_expslab/C5/1_Windows_full_expslab-H1_W25_O1.csv | Exposed Slab | 1 | 25 | 1 | Even | 20% | 94.08 | 150.0625 | 150.0625 | 23.52 | 100 | 49 | 0.98668 | 17.7391 | 2.3389 | 2.9555 | 148.0617 | 2661.9293 | 18.7258 | 2809.991 | 3419.46 | 13459.8568 | 21774.6202 | 16379.2134 | 26497.3955 | 29839.0702 | 48272.0157 | 22167.4889 | 52006.5591 | 34240.4984 | 64079.5686 | 21678.0343 | 51517.1046 | 33751.0438 | 63590.114 | 29753.2432 | 78025.2589 | 43900.3775 | 92172.3932 | 29263.7886 | 77535.8043 | 43410.923 | 91682.9387 | 18315.6033 | 48154.6736 | 30902.4966 | 60741.5668 | 17826.1488 | 47665.219 | 30413.0421 | 60252.1123 | 24659.9683 | 72931.984 | 39415.1607 | 87687.1764 | 24170.5138 | 72442.5295 | 38925.7062 | 87197.7219
Medium | Zone 6 - Queenstown | ./Models/1_Windows/4-Parametric/WWR/1_Windows_full_expslab/C6/1_Windows_full_expslab-H1_W25_O1.csv | Exposed Slab | 1 | 25 | 1 | Even | 20% | 94.08 | 150.0625 | 150.0625 | 23.52 | 100 | 49 | 0.22274 | 24.9667 | 2.1415 | 2.8869 | 33.4241 | 3746.4993 | 25.1894 | 3779.9234 | 3419.46 | 18105.833 | 29290.6263 | 16379.2134 | 26497.3955 | 34485.0464 | 55788.0218 | 22453.2825 | 56938.3289 | 34822.4746 | 69307.521 | 21444.0255 | 55929.0719 | 33813.2176 | 68298.264 | 30039.0368 | 85827.0586 | 44482.3537 | 100270.3756 | 29029.7798 | 84817.8016 | 43473.0968 | 99261.1186 | 18572.399 | 53057.4454 | 31468.9209 | 65953.9673 | 17563.142 | 52048.1884 | 30459.6639 | 64944.7103 | 24916.764 | 80704.7858 | 39981.585 | 95769.6068 | 23907.507 | 79695.5289 | 38972.328 | 94760.3498
Medium | Zone 1 - Auckland | ./Models/1_Windows/4-Parametric/WWR/1_Windows_full_subfloor/C1/1_Windows_full_subfloor-H1_W25_O1.csv | Carpeted Timber | 1 | 25 | 1 | Even | 20% | 94.08 | 150.0625 | 150.0625 | 23.52 | 100 | 49 | 5.7138 | 7.8568 | 7.2789 | 2.7492 | 857.4148 | 1178.9988 | 13.5707 | 2036.4136 | 3419.46 | 9754.4213 | 15780.1692 | 16379.2134 | 26497.3955 | 26133.6347 | 42277.5648 | 22133.9408 | 48267.5755 | 41182.2407 | 67315.8754 | 21949.6879 | 48083.3226 | 40997.9877 | 67131.6224 | 40650.5277 | 82928.0925 | 61772.9525 | 104050.5173 | 40466.2748 | 82743.8396 | 61588.6996 | 103866.2643 | 17143.8917 | 43277.5264 | 36904.4096 | 63038.0443 | 16959.6388 | 43093.2735 | 36720.1567 | 62853.7914 | 33087.3035 | 75364.8683 | 55016.1205 | 97293.6853 | 32903.0506 | 75180.6153 | 54831.8676 | 97109.4324
Medium | Zone 2 - Napier | ./Models/1_Windows/4-Parametric/WWR/1_Windows_full_subfloor/C2/1_Windows_full_subfloor-H1_W25_O1.csv | Carpeted Timber | 1 | 25 | 1 | Even | 20% | 94.08 | 150.0625 | 150.0625 | 23.52 | 100 | 49 | 5.4943 | 14.6052 | 6.2144 | 3.396 | 824.4697 | 2191.6512 | 20.0994 | 3016.1209 | 3419.46 | 14447.2193 | 23371.9211 | 16379.2134 | 26497.3955 | 30826.4327 | 49869.3167 | 22715.611 | 53542.0437 | 40661.4533 | 71487.8859 | 22533.3451 | 53359.7778 | 40479.1873 | 71305.62 | 41267.939 | 91137.2557 | 61287.9061 | 111157.2228 | 41085.6731 | 90954.9897 | 61105.6401 | 110974.9568 | 17847.6783 | 48674.1109 | 36455.6898 | 67282.1225 | 17665.4123 | 48491.845 | 36273.4239 | 67099.8566 | 33826.7401 | 83696.0568 | 54603.0508 | 104472.3675 | 33644.4742 | 83513.7909 | 54420.7848 | 104290.1015
Medium | Zone 3 - Wellington | ./Models/1_Windows/4-Parametric/WWR/1_Windows_full_subfloor/C3/1_Windows_full_subfloor-H1_W25_O1.csv | Carpeted Timber | 1 | 25 | 1 | Even | 20% | 94.08 | 150.0625 | 150.0625 | 23.52 | 100 | 49 | 0.31189 | 14.8584 | 4.3287 | 2.5222 | 46.8027 | 2229.6445 | 15.1702 | 2276.4472 | 3419.46 | 10904.1823 | 17640.1897 | 16379.2134 | 26497.3955 | 27283.3957 | 44137.5852 | 22852.3438 | 50135.7395 | 40798.186 | 68081.5817 | 22711.0492 | 49994.4449 | 40656.8914 | 67940.2871 | 41407.3374 | 85544.9226 | 61427.3044 | 105564.8897 | 41266.0428 | 85403.628 | 61286.0099 | 105423.5951 | 17976.8641 | 45260.2598 | 36584.8757 | 63868.2714 | 17835.5695 | 45118.9652 | 36443.5811 | 63726.9768 | 33958.5916 | 78096.1768 | 54734.9022 | 98872.4875 | 33817.297 | 77954.8822 | 54593.6077 | 98731.1929
Medium | Zone 4 - Turangi | ./Models/1_Windows/4-Parametric/WWR/1_Windows_full_subfloor/C4/1_Windows_full_subfloor-H1_W25_O1.csv | Carpeted Timber | 1 | 25 | 1 | Even | 20% | 94.08 | 150.0625 | 150.0625 | 23.52 | 100 | 49 | 2.3748 | 20.3741 | 7.1658 | 3.3435 | 356.3669 | 3057.3424 | 22.749 | 3413.7093 | 3419.46 | 16351.6674 | 26452.8331 | 16379.2134 | 26497.3955 | 32730.8808 | 52950.2286 | 22183.7212 | 54914.602 | 41528.2037 | 74259.0845 | 22001.4552 | 54732.336 | 41345.9378 | 74076.8185 | 40738.7147 | 93688.9433 | 62157.3221 | 115107.5507 | 40556.4488 | 93506.6774 | 61975.0562 | 114925.2848 | 17154.1052 | 49884.9859 | 37224.2516 | 69955.1324 | 16971.8392 | 49702.72 | 37041.9857 | 69772.8665 | 33135.8326 | 86086.0612 | 55374.2782 | 108324.5068 | 32953.5667 | 85903.7953 | 55192.0122 | 108142.2409
Medium | Zone 5 - Christchurch | ./Models/1_Windows/4-Parametric/WWR/1_Windows_full_subfloor/C5/1_Windows_full_subfloor-H1_W25_O1.csv | Carpeted Timber | 1 | 25 | 1 | Even | 20% | 94.08 | 150.0625 | 150.0625 | 23.52 | 100 | 49 | 3.1561 | 23.9253 | 4.2994 | 3.5324 | 473.6066 | 3590.2251 | 27.0814 | 4063.8318 | 3419.46 | 19465.7542 | 31490.6324 | 16379.2134 | 26497.3955 | 35844.9676 | 57988.0279 | 21958.8523 | 57803.8199 | 41303.3348 | 77148.3024 | 21866.4592 | 57711.4268 | 41210.9417 | 77055.9093 | 39633.9585 | 97621.9864 | 61052.5659 | 119040.5938 | 39541.5654 | 97529.5933 | 60960.1728 | 118948.2007 | 18405.3593 | 54250.3269 | 38475.5057 | 74320.4733 | 18312.9662 | 54157.9338 | 38383.1126 | 74228.0802 | 34991.0965 | 92979.1245 | 57229.5421 | 115217.57 | 34898.7034 | 92886.7314 | 57137.149 | 115125.1769
Medium | Zone 6 - Queenstown | ./Models/1_Windows/4-Parametric/WWR/1_Windows_full_subfloor/C6/1_Windows_full_subfloor-H1_W25_O1.csv | Carpeted Timber | 1 | 25 | 1 | Even | 20% | 94.08 | 150.0625 | 150.0625 | 23.52 | 100 | 49 | 1.3185 | 29.5027 | 3.7889 | 3.3656 | 197.8512 | 4427.169 | 30.8211 | 4625.0202 | 3419.46 | 22153.8466 | 35839.2813 | 16379.2134 | 26497.3955 | 38533.06 | 62336.6768 | 21744.2038 | 60277.2638 | 41384.8689 | 79917.9289 | 21630.8971 | 60163.9571 | 41271.5623 | 79804.6222 | 39419.3099 | 101755.9868 | 61134.1 | 123470.7768 | 39306.0033 | 101642.6801 | 61020.7933 | 123357.4701 | 18161.7129 | 56694.7729 | 38541.4879 | 77074.5479 | 18048.4062 | 56581.4662 | 38428.1812 | 76961.2412 | 34747.4501 | 97084.1269 | 57295.5243 | 119632.2011 | 34634.1434 | 96970.8202 | 57182.2176 | 119518.8944
Medium | Zone 1 - Auckland | ./Models/1_Windows/4-Parametric/WWR/1_Windows_full_carpsubfloor/C1/1_Windows_full_carpsubfloor-H1_W25_O1.csv | Timber subfloor | 1 | 25 | 1 | Even | 20% | 94.08 | 150.0625 | 150.0625 | 23.52 | 100 | 49 | 5.709 | 8.7361 | 7.3246 | 2.8462 | 856.6911 | 1310.9353 | 14.4451 | 2167.6263 | 3419.46 | 10382.9301 | 16796.9365 | 16379.2134 | 26497.3955 | 26762.1435 | 43294.332 | 9258.4732 | 36020.6168 | 28306.7731 | 55068.9166 | 9074.2203 | 35836.3639 | 28122.5202 | 54884.6637 | 17474.6862 | 60769.0182 | 38597.1109 | 81891.4429 | 17290.4332 | 60584.7652 | 38412.858 | 81707.19 | 4268.4242 | 31030.5677 | 24028.9421 | 50791.0856 | 4084.1713 | 30846.3148 | 23844.6892 | 50606.8327 | 9911.4619 | 53205.7939 | 31840.2789 | 75134.6109 | 9727.209 | 53021.541 | 31656.026 | 74950.358
Medium | Zone 2 - Napier | ./Models/1_Windows/4-Parametric/WWR/1_Windows_full_carpsubfloor/C2/1_Windows_full_carpsubfloor-H1_W25_O1.csv | Timber subfloor | 1 | 25 | 1 | Even | 20% | 94.08 | 150.0625 | 150.0625 | 23.52 | 100 | 49 | 5.5667 | 15.7785 | 5.9222 | 3.5022 | 835.3446 | 2367.7267 | 21.3453 | 3203.0713 | 3419.46 | 15342.7115 | 24820.5994 | 16379.2134 | 26497.3955 | 31721.9249 | 51317.9949 | 9804.4586 | 41526.3835 | 27750.3008 | 59472.2257 | 9622.1927 | 41344.1176 | 27568.0349 | 59289.9598 | 18027.8647 | 69345.8596 | 38047.8317 | 89365.8267 | 17845.5987 | 69163.5937 | 37865.5658 | 89183.5607 | 4936.5258 | 36658.4507 | 23544.5374 | 55266.4623 | 4754.2599 | 36476.1848 | 23362.2715 | 55084.1963 | 10586.6658 | 61904.6607 | 31362.9765 | 82680.9714 | 10404.3998 | 61722.3948 | 31180.7105 | 82498.7054
Medium | Zone 3 - Wellington | ./Models/1_Windows/4-Parametric/WWR/1_Windows_full_carpsubfloor/C3/1_Windows_full_carpsubfloor-H1_W25_O1.csv | Timber subfloor | 1 | 25 | 1 | Even | 20% | 94.08 | 150.0625 | 150.0625 | 23.52 | 100 | 49 | 0.32655 | 16.0136 | 4.448 | 2.6264 | 49.0018 | 2402.9949 | 16.3401 | 2451.9967 | 3419.46 | 11745.0641 | 19000.5223 | 16379.2134 | 26497.3955 | 28124.2775 | 45497.9178 | 9941.1914 | 38065.4689 | 27887.0336 | 56011.3111 | 9799.8968 | 37924.1743 | 27745.739 | 55870.0165 | 18167.263 | 63665.1809 | 38187.2301 | 83685.1479 | 18025.9684 | 63523.8863 | 38045.9355 | 83543.8534 | 5065.7117 | 33189.9892 | 23673.7233 | 51798.0008 | 4924.4171 | 33048.6946 | 23532.4287 | 51656.7062 | 10718.5172 | 56216.4351 | 31494.8279 | 76992.7457 | 10577.2227 | 56075.1405 | 31353.5333 | 76851.4512
Medium | Zone 4 - Turangi | ./Models/1_Windows/4-Parametric/WWR/1_Windows_full_carpsubfloor/C4/1_Windows_full_carpsubfloor-H1_W25_O1.csv | Timber subfloor | 1 | 25 | 1 | Even | 20% | 94.08 | 150.0625 | 150.0625 | 23.52 | 100 | 49 | 2.4194 | 21.7555 | 7.4128 | 3.4511 | 363.0594 | 3264.6328 | 24.1749 | 3627.6923 | 3419.46 | 17376.6461 | 28110.9875 | 16379.2134 | 26497.3955 | 33755.8595 | 54608.3831 | 9272.5688 | 43028.4282 | 28617.0513 | 62372.9108 | 9090.3028 | 42846.1623 | 28434.7854 | 62190.6448 | 17498.6404 | 72107.0235 | 38917.2478 | 93525.6309 | 17316.3744 | 71924.7575 | 38734.9818 | 93343.3649 | 4242.9528 | 37998.8122 | 24313.0992 | 58068.9587 | 4060.6868 | 37816.5463 | 24130.8333 | 57886.6927 | 9895.7583 | 64504.1414 | 32134.2039 | 86742.5869 | 9713.4923 | 64321.8754 | 31951.9379 | 86560.321
Medium | Zone 5 - Christchurch | ./Models/1_Windows/4-Parametric/WWR/1_Windows_full_carpsubfloor/C5/1_Windows_full_carpsubfloor-H1_W25_O1.csv | Timber subfloor | 1 | 25 | 1 | Even | 20% | 94.08 | 150.0625 | 150.0625 | 23.52 | 100 | 49 | 3.214 | 25.1774 | 4.3661 | 3.6077 | 482.2962 | 3778.123 | 28.3914 | 4260.4191 | 3419.46 | 20407.4076 | 33013.9877 | 16379.2134 | 26497.3955 | 36786.621 | 59511.3833 | 8976.9454 | 45763.5664 | 28321.4279 | 65108.0489 | 8884.5523 | 45671.1733 | 28229.0348 | 65015.6558 | 16266.5261 | 75777.9094 | 37685.1335 | 97196.5168 | 16174.133 | 75685.5163 | 37592.7404 | 97104.1237 | 5423.4524 | 42210.0734 | 25493.5989 | 62280.2198 | 5331.0593 | 42117.6803 | 25401.2058 | 62187.8267 | 11623.6641 | 71135.0474 | 33862.1097 | 93373.493 | 11531.271 | 71042.6543 | 33769.7166 | 93281.0999
Medium | Zone 6 - Queenstown | ./Models/1_Windows/4-Parametric/WWR/1_Windows_full_carpsubfloor/C6/1_Windows_full_carpsubfloor-H1_W25_O1.csv | Timber subfloor | 1 | 25 | 1 | Even | 20% | 94.08 | 150.0625 | 150.0625 | 23.52 | 100 | 49 | 1.3864 | 30.7884 | 3.9737 | 3.4256 | 208.0491 | 4620.104 | 32.1748 | 4828.1531 | 3419.46 | 23126.8533 | 37413.3583 | 16379.2134 | 26497.3955 | 39506.0667 | 63910.7538 | 8762.2969 | 48268.3636 | 28402.9621 | 67909.0288 | 8648.9902 | 48155.0569 | 28289.6554 | 67795.7221 | 16051.8776 | 79962.6314 | 37766.6676 | 101677.4214 | 15938.5709 | 79849.3247 | 37653.3609 | 101564.1147 | 5179.806 | 44685.8727 | 25559.581 | 65065.6477 | 5066.4993 | 44572.566 | 25446.2743 | 64952.341 | 11380.0177 | 75290.7715 | 33928.0919 | 97838.8457 | 11266.7111 | 75177.4648 | 33814.7852 | 97725.539

## 2. Carpet
climate | files | model | H | W | O | Distribution | WWR | A.Walls | A.Roof | A.Floor | A.Windows | A.IntWalls | A.Perimeter | Cooling (kWh/m2) | Heating (kWh/m2) | Peak Cooling (kW) | Peak Heating (kW) | Total Cooling (kWh) | Total Heating (kWh) | Total (kWh/m2) | Total Heating + Cooling (kWh) | Equipment (kWh/yr) | Total HVAC (kg co2eq/50yr) | Total HVAC (kg co2eq/90yr) | Total Equip (kg co2eq/50yr) | Total Equip (kg co2eq/90yr) | Total Electricity (kg co2eq/50yr) | Total Electricity (kg co2eq/90yr) | Material (kg co2eq/50yr (SusT, higherC, w.out D)) | Total (kg co2eq/50yr (SusT, higherC, w.out D)) | Material (kg co2eq/50yr (UnsusT, higherC, w.out D)) | Total (kg co2eq/50yr (UnsusT, higherC, w.out D)) | Material (kg co2eq/50yr (SusT, lowerC, w.out D)) | Total (kg co2eq/50yr (SusT, lowerC, w.out D)) | Material (kg co2eq/50yr (UnsusT, lowerC, w.out D)) | Total (kg co2eq/50yr (UnsusT, lowerC, w.out D)) | Material (kg co2eq/90yr (SusT, higherC, w.out D)) | Total (kg co2eq/90yr (SusT, higherC, w.out D)) | Material (kg co2eq/90yr (UnsusT, higherC, w.out D)) | Total (kg co2eq/90yr (UnsusT, higherC, w.out D)) | Material (kg co2eq/90yr (SusT, lowerC, w.out D)) | Total (kg co2eq/90yr (SusT, lowerC, w.out D)) | Material (kg co2eq/90yr (UnsusT, lowerC, w.out D)) | Total (kg co2eq/90yr (UnsusT, lowerC, w.out D))
Zone 1 - Auckland | ./Models/1_Windows/4-Parametric/WWR/1_Windows_full_carpslab/C1/1_Windows_full_carpslab-H1_W25_O1.csv | Carpeted Slab | 1 | 25 | 1 | Even | 20% | 94.08 | 150.0625 | 150.0625 | 23.52 | 100 | 49 | 3.6454 | 5.5621 | 7.1378 | 2.2396 | 547.0274 | 834.6543 | 9.2075 | 1381.6817 | 3419.46 | 6618.2554 | 10706.6516 | 16379.2134 | 26497.3955 | 22997.4688 | 37204.0472 | 35447.6958 | 58445.1647 | 47224.5227 | 70221.9915 | 33918.3462 | 56915.815 | 45695.173 | 68692.6418 | 54262.7632 | 91466.8103 | 68113.7148 | 105317.762 | 52733.4135 | 89937.4607 | 66584.3652 | 103788.4124
Zone 2 - Napier | ./Models/1_Windows/4-Parametric/WWR/1_Windows_full_carpslab/C2/1_Windows_full_carpslab-H1_W25_O1.csv | Carpeted Slab | 1 | 25 | 1 | Even | 20% | 94.08 | 150.0625 | 150.0625 | 23.52 | 100 | 49 | 2.5154 | 11.2124 | 4.9052 | 2.9116 | 377.4664 | 1682.5369 | 13.7279 | 2060.0033 | 3419.46 | 9867.4157 | 15962.9654 | 16379.2134 | 26497.3955 | 26246.6291 | 42460.3609 | 36206.0839 | 62452.713 | 46880.4531 | 73127.0822 | 34670.3247 | 60916.9538 | 45344.6938 | 71591.3229 | 55055.4601 | 97515.821 | 67803.9541 | 110264.315 | 53519.7008 | 95980.0618 | 66268.1948 | 108728.5558
Zone 3 - Wellington | ./Models/1_Windows/4-Parametric/WWR/1_Windows_full_carpslab/C3/1_Windows_full_carpslab-H1_W25_O1.csv | Carpeted Slab | 1 | 25 | 1 | Even | 20% | 94.08 | 150.0625 | 150.0625 | 23.52 | 100 | 49 | 0.031027 | 12.9145 | 1.1602 | 2.1763 | 4.6559 | 1937.9477 | 12.9455 | 1942.6036 | 3419.46 | 9305.0712 | 15053.2352 | 16379.2134 | 26497.3955 | 25684.2846 | 41550.6307 | 35825.3898 | 61509.6744 | 46499.759 | 72184.0435 | 34956.5781 | 60640.8626 | 45630.9472 | 71315.2318 | 54677.4315 | 96228.0622 | 67425.9255 | 108976.5562 | 53808.6198 | 95359.2505 | 66557.1138 | 108107.7445
Zone 4 - Turangi | ./Models/1_Windows/4-Parametric/WWR/1_Windows_full_carpslab/C4/1_Windows_full_carpslab-H1_W25_O1.csv | Carpeted Slab | 1 | 25 | 1 | Even | 20% | 94.08 | 150.0625 | 150.0625 | 23.52 | 100 | 49 | 0.97691 | 18.9558 | 4.3276 | 2.9835 | 146.5947 | 2844.5036 | 19.9327 | 2991.0983 | 3419.46 | 14327.3608 | 23178.0206 | 16379.2134 | 26497.3955 | 30706.5742 | 49675.4162 | 35674.1941 | 66380.7683 | 47747.2035 | 78453.7777 | 34138.4348 | 64845.009 | 46211.4443 | 76918.0185 | 54526.2358 | 104201.652 | 68673.3701 | 118348.7863 | 52990.4765 | 102665.8927 | 67137.6109 | 116813.027
Zone 5 - Christchurch | ./Models/1_Windows/4-Parametric/WWR/1_Windows_full_carpslab/C5/1_Windows_full_carpslab-H1_W25_O1.csv | Carpeted Slab | 1 | 25 | 1 | Even | 20% | 94.08 | 150.0625 | 150.0625 | 23.52 | 100 | 49 | 2.0531 | 20.191 | 3.2235 | 3.0765 | 308.0926 | 3029.8679 | 22.2442 | 3337.9605 | 3419.46 | 15988.8306 | 25865.8556 | 16379.2134 | 26497.3955 | 32368.044 | 52363.2511 | 35149.3958 | 67517.4397 | 47222.4052 | 79590.4492 | 34659.9412 | 67027.9852 | 46732.9507 | 79100.9947 | 53120.6756 | 105483.9267 | 67267.8099 | 119631.061 | 52631.221 | 104994.4721 | 66778.3554 | 119141.6065
Zone 6 - Queenstown | ./Models/1_Windows/4-Parametric/WWR/1_Windows_full_carpslab/C6/1_Windows_full_carpslab-H1_W25_O1.csv | Carpeted Slab | 1 | 25 | 1 | Even | 20% | 94.08 | 150.0625 | 150.0625 | 23.52 | 100 | 49 | 0.66203 | 26.8378 | 3.5947 | 2.995 | 99.3449 | 4027.2861 | 27.4999 | 4126.631 | 3419.46 | 19766.5625 | 31977.2636 | 16379.2134 | 26497.3955 | 36145.7759 | 58474.6591 | 35435.1893 | 71580.9652 | 47804.3815 | 83950.1573 | 34425.9323 | 70571.7082 | 46795.1245 | 82940.9003 | 53406.4691 | 111881.1282 | 67849.7861 | 126324.4452 | 52397.2121 | 110871.8712 | 66840.5291 | 125315.1882
Zone 1 - Auckland | ./Models/1_Windows/4-Parametric/WWR/1_Windows_full_expslab/C1/1_Windows_full_expslab-H1_W25_O1.csv | Exposed Slab | 1 | 25 | 1 | Even | 20% | 94.08 | 150.0625 | 150.0625 | 23.52 | 100 | 49 | 1.2687 | 3.4279 | 5.1737 | 1.9889 | 190.3773 | 514.3912 | 4.6966 | 704.7685 | 3419.46 | 3375.8409 | 5461.2508 | 16379.2134 | 26497.3955 | 19755.0543 | 31958.6463 | 22572.2283 | 42327.2826 | 34349.0551 | 54104.1094 | 21042.8786 | 40797.9329 | 32819.7054 | 52574.7597 | 31086.9216 | 63045.5679 | 44937.8733 | 76896.5196 | 29557.5719 | 61516.2182 | 43408.5236 | 75367.1699
Zone 2 - Napier | ./Models/1_Windows/4-Parametric/WWR/1_Windows_full_expslab/C2/1_Windows_full_expslab-H1_W25_O1.csv | Exposed Slab | 1 | 25 | 1 | Even | 20% | 94.08 | 150.0625 | 150.0625 | 23.52 | 100 | 49 | 0.70863 | 7.7172 | 2.6104 | 2.7339 | 106.3368 | 1158.0414 | 8.4258 | 1264.3782 | 3419.46 | 6056.3716 | 9797.6667 | 16379.2134 | 26497.3955 | 22435.585 | 36295.0622 | 23294.9315 | 45730.5165 | 33969.3007 | 56404.8857 | 21759.1723 | 44194.7573 | 32433.5414 | 54869.1264 | 31815.3857 | 68110.448 | 44563.8798 | 80858.942 | 30279.6265 | 66574.6887 | 43028.1205 | 79323.1827
Zone 3 - Wellington | ./Models/1_Windows/4-Parametric/WWR/1_Windows_full_expslab/C3/1_Windows_full_expslab-H1_W25_O1.csv | Exposed Slab | 1 | 25 | 1 | Even | 20% | 94.08 | 150.0625 | 150.0625 | 23.52 | 100 | 49 | 9.1849e-16 | 10.8597 | 3.4106e-16 | 2.0434 | 1.3783e-13 | 1629.6002 | 10.8597 | 1629.6002 | 3419.46 | 7805.7851 | 12627.7722 | 16379.2134 | 26497.3955 | 24184.9985 | 39125.1678 | 22914.2374 | 47099.2359 | 33588.6065 | 57773.6051 | 22045.4257 | 46230.4242 | 32719.7948 | 56904.7934 | 31437.3572 | 70562.525 | 44185.8512 | 83311.019 | 30568.5455 | 69693.7133 | 43317.0395 | 82442.2073
Zone 4 - Turangi | ./Models/1_Windows/4-Parametric/WWR/1_Windows_full_expslab/C4/1_Windows_full_expslab-H1_W25_O1.csv | Exposed Slab | 1 | 25 | 1 | Even | 20% | 94.08 | 150.0625 | 150.0625 | 23.52 | 100 | 49 | 0.31705 | 16.5589 | 3.2125 | 2.8046 | 47.5764 | 2484.8276 | 16.8759 | 2532.4041 | 3419.46 | 12130.2154 | 19623.599 | 16379.2134 | 26497.3955 | 28509.4288 | 46120.9945 | 22763.0417 | 51272.4705 | 34836.0511 | 63345.4799 | 21227.2824 | 49736.7112 | 33300.2919 | 61809.7207 | 31286.1615 | 77407.156 | 45433.2958 | 91554.2903 | 29750.4022 | 75871.3968 | 43897.5365 | 90018.5311
Zone 5 - Christchurch | ./Models/1_Windows/4-Parametric/WWR/1_Windows_full_expslab/C5/1_Windows_full_expslab-H1_W25_O1.csv | Exposed Slab | 1 | 25 | 1 | Even | 20% | 94.08 | 150.0625 | 150.0625 | 23.52 | 100 | 49 | 0.98668 | 17.7391 | 2.3389 | 2.9555 | 148.0617 | 2661.9293 | 18.7258 | 2809.991 | 3419.46 | 13459.8568 | 21774.6202 | 16379.2134 | 26497.3955 | 29839.0702 | 48272.0157 | 22167.4889 | 52006.5591 | 34240.4984 | 64079.5686 | 21678.0343 | 51517.1046 | 33751.0438 | 63590.114 | 29753.2432 | 78025.2589 | 43900.3775 | 92172.3932 | 29263.7886 | 77535.8043 | 43410.923 | 91682.9387
Zone 6 - Queenstown | ./Models/1_Windows/4-Parametric/WWR/1_Windows_full_expslab/C6/1_Windows_full_expslab-H1_W25_O1.csv | Exposed Slab | 1 | 25 | 1 | Even | 20% | 94.08 | 150.0625 | 150.0625 | 23.52 | 100 | 49 | 0.22274 | 24.9667 | 2.1415 | 2.8869 | 33.4241 | 3746.4993 | 25.1894 | 3779.9234 | 3419.46 | 18105.833 | 29290.6263 | 16379.2134 | 26497.3955 | 34485.0464 | 55788.0218 | 22453.2825 | 56938.3289 | 34822.4746 | 69307.521 | 21444.0255 | 55929.0719 | 33813.2176 | 68298.264 | 30039.0368 | 85827.0586 | 44482.3537 | 100270.3756 | 29029.7798 | 84817.8016 | 43473.0968 | 99261.1186
Zone 1 - Auckland | ./Models/1_Windows/4-Parametric/WWR/1_Windows_full_subfloor/C1/1_Windows_full_subfloor-H1_W25_O1.csv | Carpeted Timber | 1 | 25 | 1 | Even | 20% | 94.08 | 150.0625 | 150.0625 | 23.52 | 100 | 49 | 5.7138 | 7.8568 | 7.2789 | 2.7492 | 857.4148 | 1178.9988 | 13.5707 | 2036.4136 | 3419.46 | 9754.4213 | 15780.1692 | 16379.2134 | 26497.3955 | 26133.6347 | 42277.5648 | 22133.9408 | 48267.5755 | 41182.2407 | 67315.8754 | 21949.6879 | 48083.3226 | 40997.9877 | 67131.6224 | 40650.5277 | 82928.0925 | 61772.9525 | 104050.5173 | 40466.2748 | 82743.8396 | 61588.6996 | 103866.2643
Zone 2 - Napier | ./Models/1_Windows/4-Parametric/WWR/1_Windows_full_subfloor/C2/1_Windows_full_subfloor-H1_W25_O1.csv | Carpeted Timber | 1 | 25 | 1 | Even | 20% | 94.08 | 150.0625 | 150.0625 | 23.52 | 100 | 49 | 5.4943 | 14.6052 | 6.2144 | 3.396 | 824.4697 | 2191.6512 | 20.0994 | 3016.1209 | 3419.46 | 14447.2193 | 23371.9211 | 16379.2134 | 26497.3955 | 30826.4327 | 49869.3167 | 22715.611 | 53542.0437 | 40661.4533 | 71487.8859 | 22533.3451 | 53359.7778 | 40479.1873 | 71305.62 | 41267.939 | 91137.2557 | 61287.9061 | 111157.2228 | 41085.6731 | 90954.9897 | 61105.6401 | 110974.9568
Zone 3 - Wellington | ./Models/1_Windows/4-Parametric/WWR/1_Windows_full_subfloor/C3/1_Windows_full_subfloor-H1_W25_O1.csv | Carpeted Timber | 1 | 25 | 1 | Even | 20% | 94.08 | 150.0625 | 150.0625 | 23.52 | 100 | 49 | 0.31189 | 14.8584 | 4.3287 | 2.5222 | 46.8027 | 2229.6445 | 15.1702 | 2276.4472 | 3419.46 | 10904.1823 | 17640.1897 | 16379.2134 | 26497.3955 | 27283.3957 | 44137.5852 | 22852.3438 | 50135.7395 | 40798.186 | 68081.5817 | 22711.0492 | 49994.4449 | 40656.8914 | 67940.2871 | 41407.3374 | 85544.9226 | 61427.3044 | 105564.8897 | 41266.0428 | 85403.628 | 61286.0099 | 105423.5951
Zone 4 - Turangi | ./Models/1_Windows/4-Parametric/WWR/1_Windows_full_subfloor/C4/1_Windows_full_subfloor-H1_W25_O1.csv | Carpeted Timber | 1 | 25 | 1 | Even | 20% | 94.08 | 150.0625 | 150.0625 | 23.52 | 100 | 49 | 2.3748 | 20.3741 | 7.1658 | 3.3435 | 356.3669 | 3057.3424 | 22.749 | 3413.7093 | 3419.46 | 16351.6674 | 26452.8331 | 16379.2134 | 26497.3955 | 32730.8808 | 52950.2286 | 22183.7212 | 54914.602 | 41528.2037 | 74259.0845 | 22001.4552 | 54732.336 | 41345.9378 | 74076.8185 | 40738.7147 | 93688.9433 | 62157.3221 | 115107.5507 | 40556.4488 | 93506.6774 | 61975.0562 | 114925.2848
Zone 5 - Christchurch | ./Models/1_Windows/4-Parametric/WWR/1_Windows_full_subfloor/C5/1_Windows_full_subfloor-H1_W25_O1.csv | Carpeted Timber | 1 | 25 | 1 | Even | 20% | 94.08 | 150.0625 | 150.0625 | 23.52 | 100 | 49 | 3.1561 | 23.9253 | 4.2994 | 3.5324 | 473.6066 | 3590.2251 | 27.0814 | 4063.8318 | 3419.46 | 19465.7542 | 31490.6324 | 16379.2134 | 26497.3955 | 35844.9676 | 57988.0279 | 21958.8523 | 57803.8199 | 41303.3348 | 77148.3024 | 21866.4592 | 57711.4268 | 41210.9417 | 77055.9093 | 39633.9585 | 97621.9864 | 61052.5659 | 119040.5938 | 39541.5654 | 97529.5933 | 60960.1728 | 118948.2007
Zone 6 - Queenstown | ./Models/1_Windows/4-Parametric/WWR/1_Windows_full_subfloor/C6/1_Windows_full_subfloor-H1_W25_O1.csv | Carpeted Timber | 1 | 25 | 1 | Even | 20% | 94.08 | 150.0625 | 150.0625 | 23.52 | 100 | 49 | 1.3185 | 29.5027 | 3.7889 | 3.3656 | 197.8512 | 4427.169 | 30.8211 | 4625.0202 | 3419.46 | 22153.8466 | 35839.2813 | 16379.2134 | 26497.3955 | 38533.06 | 62336.6768 | 21744.2038 | 60277.2638 | 41384.8689 | 79917.9289 | 21630.8971 | 60163.9571 | 41271.5623 | 79804.6222 | 39419.3099 | 101755.9868 | 61134.1 | 123470.7768 | 39306.0033 | 101642.6801 | 61020.7933 | 123357.4701
Zone 1 - Auckland | ./Models/1_Windows/4-Parametric/WWR/1_Windows_full_carpsubfloor/C1/1_Windows_full_carpsubfloor-H1_W25_O1.csv | Timber subfloor | 1 | 25 | 1 | Even | 20% | 94.08 | 150.0625 | 150.0625 | 23.52 | 100 | 49 | 5.709 | 8.7361 | 7.3246 | 2.8462 | 856.6911 | 1310.9353 | 14.4451 | 2167.6263 | 3419.46 | 10382.9301 | 16796.9365 | 16379.2134 | 26497.3955 | 26762.1435 | 43294.332 | 9258.4732 | 36020.6168 | 28306.7731 | 55068.9166 | 9074.2203 | 35836.3639 | 28122.5202 | 54884.6637 | 17474.6862 | 60769.0182 | 38597.1109 | 81891.4429 | 17290.4332 | 60584.7652 | 38412.858 | 81707.19
Zone 2 - Napier | ./Models/1_Windows/4-Parametric/WWR/1_Windows_full_carpsubfloor/C2/1_Windows_full_carpsubfloor-H1_W25_O1.csv | Timber subfloor | 1 | 25 | 1 | Even | 20% | 94.08 | 150.0625 | 150.0625 | 23.52 | 100 | 49 | 5.5667 | 15.7785 | 5.9222 | 3.5022 | 835.3446 | 2367.7267 | 21.3453 | 3203.0713 | 3419.46 | 15342.7115 | 24820.5994 | 16379.2134 | 26497.3955 | 31721.9249 | 51317.9949 | 9804.4586 | 41526.3835 | 27750.3008 | 59472.2257 | 9622.1927 | 41344.1176 | 27568.0349 | 59289.9598 | 18027.8647 | 69345.8596 | 38047.8317 | 89365.8267 | 17845.5987 | 69163.5937 | 37865.5658 | 89183.5607
Zone 3 - Wellington | ./Models/1_Windows/4-Parametric/WWR/1_Windows_full_carpsubfloor/C3/1_Windows_full_carpsubfloor-H1_W25_O1.csv | Timber subfloor | 1 | 25 | 1 | Even | 20% | 94.08 | 150.0625 | 150.0625 | 23.52 | 100 | 49 | 0.32655 | 16.0136 | 4.448 | 2.6264 | 49.0018 | 2402.9949 | 16.3401 | 2451.9967 | 3419.46 | 11745.0641 | 19000.5223 | 16379.2134 | 26497.3955 | 28124.2775 | 45497.9178 | 9941.1914 | 38065.4689 | 27887.0336 | 56011.3111 | 9799.8968 | 37924.1743 | 27745.739 | 55870.0165 | 18167.263 | 63665.1809 | 38187.2301 | 83685.1479 | 18025.9684 | 63523.8863 | 38045.9355 | 83543.8534
Zone 4 - Turangi | ./Models/1_Windows/4-Parametric/WWR/1_Windows_full_carpsubfloor/C4/1_Windows_full_carpsubfloor-H1_W25_O1.csv | Timber subfloor | 1 | 25 | 1 | Even | 20% | 94.08 | 150.0625 | 150.0625 | 23.52 | 100 | 49 | 2.4194 | 21.7555 | 7.4128 | 3.4511 | 363.0594 | 3264.6328 | 24.1749 | 3627.6923 | 3419.46 | 17376.6461 | 28110.9875 | 16379.2134 | 26497.3955 | 33755.8595 | 54608.3831 | 9272.5688 | 43028.4282 | 28617.0513 | 62372.9108 | 9090.3028 | 42846.1623 | 28434.7854 | 62190.6448 | 17498.6404 | 72107.0235 | 38917.2478 | 93525.6309 | 17316.3744 | 71924.7575 | 38734.9818 | 93343.3649
Zone 5 - Christchurch | ./Models/1_Windows/4-Parametric/WWR/1_Windows_full_carpsubfloor/C5/1_Windows_full_carpsubfloor-H1_W25_O1.csv | Timber subfloor | 1 | 25 | 1 | Even | 20% | 94.08 | 150.0625 | 150.0625 | 23.52 | 100 | 49 | 3.214 | 25.1774 | 4.3661 | 3.6077 | 482.2962 | 3778.123 | 28.3914 | 4260.4191 | 3419.46 | 20407.4076 | 33013.9877 | 16379.2134 | 26497.3955 | 36786.621 | 59511.3833 | 8976.9454 | 45763.5664 | 28321.4279 | 65108.0489 | 8884.5523 | 45671.1733 | 28229.0348 | 65015.6558 | 16266.5261 | 75777.9094 | 37685.1335 | 97196.5168 | 16174.133 | 75685.5163 | 37592.7404 | 97104.1237
Zone 6 - Queenstown | ./Models/1_Windows/4-Parametric/WWR/1_Windows_full_carpsubfloor/C6/1_Windows_full_carpsubfloor-H1_W25_O1.csv | Timber subfloor | 1 | 25 | 1 | Even | 20% | 94.08 | 150.0625 | 150.0625 | 23.52 | 100 | 49 | 1.3864 | 30.7884 | 3.9737 | 3.4256 | 208.0491 | 4620.104 | 32.1748 | 4828.1531 | 3419.46 | 23126.8533 | 37413.3583 | 16379.2134 | 26497.3955 | 39506.0667 | 63910.7538 | 8762.2969 | 48268.3636 | 28402.9621 | 67909.0288 | 8648.9902 | 48155.0569 | 28289.6554 | 67795.7221 | 16051.8776 | 79962.6314 | 37766.6676 | 101677.4214 | 15938.5709 | 79849.3247 | 37653.3609 | 101564.1147

## 3. AP ratio
climate | files | model | H | A | O | Length | Width | Perimeter | Area.Perimeter | A.Walls | A.Roof | A.Floor | A.Windows | A.IntWalls | A.Perimeter | Cooling (kWh/m2) | Heating (kWh/m2) | Peak Cooling (kW) | Peak Heating (kW) | Total Cooling (kWh) | Total Heating (kWh) | Total (kWh/m2) | Total Heating + Cooling (kWh) | Equipment (kWh/yr) | Total HVAC (kg co2eq/50yr) | Total HVAC (kg co2eq/90yr) | Total Equip (kg co2eq/50yr) | Total Equip (kg co2eq/90yr) | Total Electricity (kg co2eq/50yr) | Total Electricity (kg co2eq/90yr) | Material (kg co2eq/50yr (SusT, higherC, w.out D)) | Total (kg co2eq/50yr (SusT, higherC, w.out D)) | Material (kg co2eq/50yr (UnsusT, higherC, w.out D)) | Total (kg co2eq/50yr (UnsusT, higherC, w.out D)) | Material (kg co2eq/50yr (SusT, lowerC, w.out D)) | Total (kg co2eq/50yr (SusT, lowerC, w.out D)) | Material (kg co2eq/50yr (UnsusT, lowerC, w.out D)) | Total (kg co2eq/50yr (UnsusT, lowerC, w.out D)) | Material (kg co2eq/90yr (SusT, higherC, w.out D)) | Total (kg co2eq/90yr (SusT, higherC, w.out D)) | Material (kg co2eq/90yr (UnsusT, higherC, w.out D)) | Total (kg co2eq/90yr (UnsusT, higherC, w.out D)) | Material (kg co2eq/90yr (SusT, lowerC, w.out D)) | Total (kg co2eq/90yr (SusT, lowerC, w.out D)) | Material (kg co2eq/90yr (UnsusT, lowerC, w.out D)) | Total (kg co2eq/90yr (UnsusT, lowerC, w.out D)) | Material (kg co2eq/50yr (SusT, higherC, with D)) | Total (kg co2eq/50yr (SusT, higherC, with D)) | Material (kg co2eq/50yr (UnsusT, higherC, with D)) | Total (kg co2eq/50yr (UnsusT, higherC, with D)) | Material (kg co2eq/50yr (SusT, lowerC, with D)) | Total (kg co2eq/50yr (SusT, lowerC, with D)) | Material (kg co2eq/50yr (UnsusT, lowerC, with D)) | Total (kg co2eq/50yr (UnsusT, lowerC, with D)) | Material (kg co2eq/90yr (SusT, higherC, with D)) | Total (kg co2eq/90yr (SusT, higherC, with D)) | Material (kg co2eq/90yr (UnsusT, higherC, with D)) | Total (kg co2eq/90yr (UnsusT, higherC, with D)) | Material (kg co2eq/90yr (SusT, lowerC, with D)) | Total (kg co2eq/90yr (SusT, lowerC, with D)) | Material (kg co2eq/90yr (UnsusT, lowerC, with D)) | Total (kg co2eq/90yr (UnsusT, lowerC, with D))
Zone 1 - Auckland | ./Models/4_Shape1/4-Parametric/shape1/4_Shape1_full_carpslab/C1/4_Shape1_full_carpslab-H1_A1_O1.csv | Carpeted Slab | 1 | 1 | 1 | 12.25 | 12.25 | 49 | 3.0625 | 94.08 | 150.0625 | 150.0625 | 23.52 | 100 | 49 | 3.6578 | 4.6133 | 7.3449 | 2.1284 | 548.8927 | 692.2828 | 8.2711 | 1241.1754 | 3419.46 | 5945.2303 | 9617.8684 | 16379.2134 | 26497.3955 | 22324.4437 | 36115.264 | 35447.6958 | 57772.1396 | 47224.5227 | 69548.9664 | 33918.3462 | 56242.7899 | 45695.173 | 68019.6167 | 54262.7632 | 90378.0271 | 68113.7148 | 104228.9788 | 52733.4135 | 88848.6775 | 66584.3652 | 102699.6291 | 30199.8677 | 52524.3115 | 42477.1325 | 64801.5762 | 28670.5181 | 50994.9618 | 40947.7828 | 63272.2265 | 46289.6515 | 82404.9155 | 60735.2154 | 96850.4793 | 44760.3019 | 80875.5658 | 59205.8657 | 95321.1297
Zone 1 - Auckland | ./Models/4_Shape1/4-Parametric/shape1/4_Shape1_full_carpslab/C1/4_Shape1_full_carpslab-H1_A2_O1.csv | Carpeted Slab | 1 | 2 | 1 | 15 | 10 | 50 | 3 | 96.48 | 150 | 150 | 23.52 | 100 | 50 | 3.6289 | 4.7182 | 7.3527 | 2.1509 | 544.3391 | 707.7357 | 8.3472 | 1252.0748 | 3419.46 | 5997.4384 | 9702.3278 | 16379.2134 | 26497.3955 | 22376.6518 | 36199.7233 | 35464.1487 | 57840.8004 | 47419.4609 | 69796.1126 | 33927.0709 | 56303.7227 | 45882.3831 | 68259.0349 | 54279.5336 | 90479.2569 | 68361.882 | 104561.6053 | 52742.4559 | 88942.1792 | 66824.8043 | 103024.5276 | 30191.1911 | 52567.8429 | 42654.3461 | 65030.9979 | 28654.1133 | 51030.7651 | 41117.2683 | 63493.9201 | 46272.2614 | 82471.9847 | 60959.0292 | 97158.7526 | 44735.1836 | 80934.9069 | 59421.9515 | 95621.6748
Zone 1 - Auckland | ./Models/4_Shape1/4-Parametric/shape1/4_Shape1_full_carpslab/C1/4_Shape1_full_carpslab-H1_A3_O1.csv | Carpeted Slab | 1 | 3 | 1 | 20 | 7.5 | 55 | 2.7273 | 108.48 | 150 | 150 | 23.52 | 100 | 55 | 3.5957 | 5.2746 | 7.4053 | 2.2495 | 539.3613 | 791.196 | 8.8704 | 1330.5573 | 3419.46 | 6373.3694 | 10310.4884 | 16379.2134 | 26497.3955 | 22752.5828 | 36807.884 | 35607.9686 | 58360.5514 | 48461.2799 | 71213.8627 | 34029.9021 | 56782.4849 | 46883.2134 | 69635.7962 | 54454.8795 | 91262.7634 | 69699.7837 | 106507.6677 | 52876.813 | 89684.6969 | 68121.7173 | 104929.6012 | 30204.2609 | 52956.8437 | 43602.6925 | 66355.2753 | 28626.1944 | 51378.7772 | 42024.626 | 64777.2088 | 46269.9505 | 83077.8345 | 62168.5638 | 98976.4478 | 44691.884 | 81499.768 | 60590.4973 | 97398.3813
Zone 1 - Auckland | ./Models/4_Shape1/4-Parametric/shape1/4_Shape1_full_carpslab/C1/4_Shape1_full_carpslab-H1_A4_O1.csv | Carpeted Slab | 1 | 4 | 1 | 25 | 6 | 62 | 2.4194 | 125.28 | 150 | 150 | 23.52 | 100 | 62 | 3.602 | 6.087 | 7.4757 | 2.3892 | 540.3071 | 913.0509 | 9.6891 | 1453.358 | 3419.46 | 6961.5849 | 11262.0712 | 16379.2134 | 26497.3955 | 23340.7983 | 37759.4667 | 35809.3165 | 59150.1147 | 49919.8266 | 73260.6248 | 34173.8657 | 57514.664 | 48284.3758 | 71625.1741 | 54700.3636 | 92459.8303 | 71572.8461 | 109332.3129 | 53064.9129 | 90824.3796 | 69937.3954 | 107696.8621 | 30222.5586 | 53563.3569 | 44930.3775 | 68271.1758 | 28587.1079 | 51927.9061 | 43294.9268 | 66635.7251 | 46266.7154 | 84026.1821 | 63861.9122 | 101621.3789 | 44631.2646 | 82390.7314 | 62226.4615 | 99985.9282
Zone 1 - Auckland | ./Models/4_Shape1/4-Parametric/shape1/4_Shape1_full_carpslab/C1/4_Shape1_full_carpslab-H1_A5_O1.csv | Carpeted Slab | 1 | 5 | 1 | 30 | 5 | 70 | 2.1429 | 144.48 | 150 | 150 | 23.52 | 100 | 70 | 3.6081 | 7.0764 | 7.5619 | 2.5337 | 541.2129 | 1061.4586 | 10.6845 | 1602.6715 | 3419.46 | 7676.7963 | 12419.1011 | 16379.2134 | 26497.3955 | 24056.0097 | 38916.4966 | 36039.4283 | 60095.438 | 51586.7371 | 75642.7467 | 34338.3956 | 58394.4053 | 49885.7043 | 73941.714 | 54980.9169 | 93897.4135 | 73713.4888 | 112629.9855 | 53279.8842 | 92196.3808 | 72012.4561 | 110928.9528 | 30243.4703 | 54299.48 | 46447.7318 | 70503.7415 | 28542.4376 | 52598.4473 | 44746.6991 | 68802.7088 | 46263.018 | 85179.5147 | 65797.1675 | 104713.6641 | 44561.9853 | 83478.482 | 64096.1348 | 103012.6314
Zone 1 - Auckland | ./Models/4_Shape1/4-Parametric/shape1/4_Shape1_full_carpsubfloor/C1/4_Shape1_full_carpsubfloor-H1_A1_O1.csv | Timber subfloor | 1 | 1 | 1 | 12.25 | 12.25 | 49 | 3.0625 | 94.08 | 150.0625 | 150.0625 | 23.52 | 100 | 49 | 5.802 | 8.1563 | 6.8885 | 2.8353 | 870.6655 | 1223.9567 | 13.9583 | 2094.6222 | 3419.46 | 10033.2404 | 16231.2276 | 16379.2134 | 26497.3955 | 26412.4538 | 42728.6231 | 9258.4732 | 35670.9271 | 28306.7731 | 54719.2269 | 9074.2203 | 35486.6742 | 28122.5202 | 54534.974 | 17474.6862 | 60203.3093 | 38597.1109 | 81325.734 | 17290.4332 | 60019.0564 | 38412.858 | 81141.4811 | 4268.4242 | 30680.878 | 24028.9421 | 50441.3959 | 4084.1713 | 30496.6251 | 23844.6892 | 50257.143 | 9911.4619 | 52640.085 | 31840.2789 | 74568.902 | 9727.209 | 52455.8321 | 31656.026 | 74384.6491
Zone 1 - Auckland | ./Models/4_Shape1/4-Parametric/shape1/4_Shape1_full_carpsubfloor/C1/4_Shape1_full_carpsubfloor-H1_A2_O1.csv | Timber subfloor | 1 | 2 | 1 | 15 | 10 | 50 | 3 | 96.48 | 150 | 150 | 23.52 | 100 | 50 | 5.7431 | 8.2789 | 6.8644 | 2.8501 | 861.4643 | 1241.8421 | 14.022 | 2103.3064 | 3419.46 | 10074.8377 | 16298.5214 | 16379.2134 | 26497.3955 | 26454.0511 | 42795.9169 | 9220.247 | 35674.2981 | 28428.3087 | 54882.3598 | 9036.0708 | 35490.1219 | 28244.1326 | 54698.1837 | 17427.1101 | 60223.027 | 38762.2081 | 81558.125 | 17242.9339 | 60038.8509 | 38578.0319 | 81373.9489 | 4212.541 | 30666.5921 | 24140.1375 | 50594.1886 | 4028.3648 | 30482.4159 | 23955.9613 | 50410.0124 | 9840.5555 | 52636.4724 | 31991.7649 | 74787.6818 | 9656.3793 | 52452.2962 | 31807.5887 | 74603.5056
Zone 1 - Auckland | ./Models/4_Shape1/4-Parametric/shape1/4_Shape1_full_carpsubfloor/C1/4_Shape1_full_carpsubfloor-H1_A3_O1.csv | Timber subfloor | 1 | 3 | 1 | 20 | 7.5 | 55 | 2.7273 | 108.48 | 150 | 150 | 23.52 | 100 | 55 | 5.6841 | 8.8462 | 6.8973 | 2.9341 | 852.6199 | 1326.9227 | 14.5303 | 2179.5426 | 3419.46 | 10440.0091 | 16889.2757 | 16379.2134 | 26497.3955 | 26819.2225 | 43386.6713 | 9042.6918 | 35861.9144 | 29071.8475 | 55891.07 | 8858.5157 | 35677.7382 | 28887.6713 | 55706.8938 | 17212.0803 | 60598.7516 | 39632.8289 | 83019.5002 | 17027.9041 | 60414.5754 | 39448.6528 | 82835.324 | 3941.3775 | 30760.6001 | 24727.3454 | 51546.5679 | 3757.2014 | 30576.4239 | 24543.1692 | 51362.3918 | 9501.7737 | 52888.445 | 32787.9233 | 76174.5945 | 9317.5976 | 52704.2688 | 32603.7471 | 75990.4183
Zone 1 - Auckland | ./Models/4_Shape1/4-Parametric/shape1/4_Shape1_full_carpsubfloor/C1/4_Shape1_full_carpsubfloor-H1_A4_O1.csv | Timber subfloor | 1 | 4 | 1 | 25 | 6 | 62 | 2.4194 | 125.28 | 150 | 150 | 23.52 | 100 | 62 | 5.6528 | 9.674 | 6.9527 | 3.0658 | 847.9203 | 1451.0964 | 15.3268 | 2299.0167 | 3419.46 | 11012.2902 | 17815.0807 | 16379.2134 | 26497.3955 | 27391.5036 | 44312.4763 | 8794.1147 | 36185.6183 | 29972.8018 | 57364.3054 | 8609.9385 | 36001.4421 | 29788.6256 | 57180.1292 | 16911.0386 | 61223.5149 | 40851.6981 | 85164.1743 | 16726.8624 | 61039.3387 | 40667.5219 | 84979.9982 | 3561.7487 | 30953.2523 | 25549.4365 | 52940.9401 | 3377.5725 | 30769.0761 | 25365.2603 | 52756.7639 | 9027.4793 | 53339.9556 | 33902.545 | 78215.0213 | 8843.3032 | 53155.7794 | 33718.3688 | 78030.8451
Zone 1 - Auckland | ./Models/4_Shape1/4-Parametric/shape1/4_Shape1_full_carpsubfloor/C1/4_Shape1_full_carpsubfloor-H1_A5_O1.csv | Timber subfloor | 1 | 5 | 1 | 30 | 5 | 70 | 2.1429 | 144.48 | 150 | 150 | 23.52 | 100 | 70 | 5.6702 | 10.6379 | 7.0226 | 3.2032 | 850.5298 | 1595.6799 | 16.3081 | 2446.2097 | 3419.46 | 11717.3444 | 18955.6788 | 16379.2134 | 26497.3955 | 28096.5578 | 45453.0744 | 8510.0265 | 36606.5843 | 31002.4638 | 59099.0216 | 8325.8504 | 36422.4081 | 30818.2876 | 58914.8454 | 16566.9909 | 62020.0653 | 42244.6913 | 87697.7657 | 16382.8147 | 61835.8891 | 42060.5152 | 87513.5895 | 3127.8872 | 31224.445 | 26488.9691 | 54585.5269 | 2943.711 | 31040.2688 | 26304.793 | 54401.3507 | 8485.4286 | 53938.5029 | 35176.3984 | 80629.4728 | 8301.2524 | 53754.3268 | 34992.2223 | 80445.2966
Zone 1 - Auckland | ./Models/4_Shape1/4-Parametric/shape1/4_Shape1_full_expslab/C1/4_Shape1_full_expslab-H1_A1_O1.csv | Exposed Slab | 1 | 1 | 1 | 12.25 | 12.25 | 49 | 3.0625 | 94.08 | 150.0625 | 150.0625 | 23.52 | 100 | 49 | 1.1973 | 1.743 | 5.0534 | 1.653 | 179.6658 | 261.5661 | 2.9403 | 441.2319 | 3419.46 | 2113.5009 | 3419.1061 | 16379.2134 | 26497.3955 | 18492.7143 | 29916.5017 | 22572.2283 | 41064.9426 | 34349.0551 | 52841.7694 | 21042.8786 | 39535.5929 | 32819.7054 | 51312.4197 | 31086.9216 | 61003.4232 | 44937.8733 | 74854.3749 | 29557.5719 | 59474.0736 | 43408.5236 | 73325.0253 | 17324.4002 | 35817.1145 | 29601.6649 | 48094.3792 | 15795.0505 | 34287.7648 | 28072.3153 | 46565.0295 | 23113.8099 | 53030.3116 | 37559.3738 | 67475.8754 | 21584.4603 | 51500.9619 | 36030.0241 | 65946.5258
Zone 1 - Auckland | ./Models/4_Shape1/4-Parametric/shape1/4_Shape1_full_expslab/C1/4_Shape1_full_expslab-H1_A2_O1.csv | Exposed Slab | 1 | 2 | 1 | 15 | 10 | 50 | 3 | 96.48 | 150 | 150 | 23.52 | 100 | 50 | 1.1782 | 1.8172 | 5.0352 | 1.6706 | 176.7297 | 272.577 | 2.9954 | 449.3068 | 3419.46 | 2152.1795 | 3481.6783 | 16379.2134 | 26497.3955 | 18531.3929 | 29979.0739 | 22594.0437 | 41125.4366 | 34549.3559 | 53080.7488 | 21056.9659 | 39588.3588 | 33012.2781 | 51543.671 | 31113.3446 | 61092.4185 | 45195.693 | 75174.7669 | 29576.2669 | 59555.3408 | 43658.6153 | 73637.6892 | 17321.0861 | 35852.479 | 29784.2411 | 48315.634 | 15784.0083 | 34315.4013 | 28247.1633 | 46778.5563 | 23106.0724 | 53085.1462 | 37792.8402 | 67771.9141 | 21568.9946 | 51548.0685 | 36255.7625 | 66234.8364
Zone 1 - Auckland | ./Models/4_Shape1/4-Parametric/shape1/4_Shape1_full_expslab/C1/4_Shape1_full_expslab-H1_A3_O1.csv | Exposed Slab | 1 | 3 | 1 | 20 | 7.5 | 55 | 2.7273 | 108.48 | 150 | 150 | 23.52 | 100 | 55 | 1.1666 | 2.2384 | 5.0412 | 1.7772 | 174.995 | 335.7531 | 3.405 | 510.7481 | 3419.46 | 2446.4834 | 3957.787 | 16379.2134 | 26497.3955 | 18825.6968 | 30455.1825 | 22737.8636 | 41563.5603 | 35591.1749 | 54416.8717 | 21159.7971 | 39985.4938 | 34013.1084 | 52838.8052 | 31288.6905 | 61743.873 | 46533.5947 | 76988.7772 | 29710.624 | 60165.8065 | 44955.5283 | 75410.7108 | 17334.1559 | 36159.8526 | 30732.5875 | 49558.2843 | 15756.0894 | 34581.7862 | 29154.521 | 47980.2178 | 23103.7615 | 53558.944 | 39002.3748 | 69457.5573 | 21525.695 | 51980.8775 | 37424.3083 | 67879.4908
Zone 1 - Auckland | ./Models/4_Shape1/4-Parametric/shape1/4_Shape1_full_expslab/C1/4_Shape1_full_expslab-H1_A4_O1.csv | Exposed Slab | 1 | 4 | 1 | 25 | 6 | 62 | 2.4194 | 125.28 | 150 | 150 | 23.52 | 100 | 62 | 1.1575 | 2.897 | 5.0386 | 1.933 | 173.6262 | 434.5572 | 4.0546 | 608.1834 | 3419.46 | 2913.1983 | 4712.8129 | 16379.2134 | 26497.3955 | 19292.4117 | 31210.2085 | 22939.2115 | 42231.6232 | 37049.7216 | 56342.1333 | 21303.7607 | 40596.1725 | 35414.2708 | 54706.6826 | 31534.1746 | 62744.3831 | 48406.6571 | 79616.8656 | 29898.7239 | 61108.9324 | 46771.2064 | 77981.4149 | 17352.4536 | 36644.8654 | 32060.2725 | 51352.6843 | 15717.0029 | 35009.4146 | 30424.8218 | 49717.2336 | 23100.5264 | 54310.7349 | 40695.7232 | 71905.9317 | 21465.0756 | 52675.2841 | 39060.2725 | 70270.481
Zone 1 - Auckland | ./Models/4_Shape1/4-Parametric/shape1/4_Shape1_full_expslab/C1/4_Shape1_full_expslab-H1_A5_O1.csv | Exposed Slab | 1 | 5 | 1 | 30 | 5 | 70 | 2.1429 | 144.48 | 150 | 150 | 23.52 | 100 | 70 | 1.1625 | 3.7338 | 5.0906 | 2.1132 | 174.3744 | 560.0701 | 4.8963 | 734.4445 | 3419.46 | 3517.9892 | 5691.2105 | 16379.2134 | 26497.3955 | 19897.2026 | 32188.606 | 23169.3233 | 43066.5259 | 38716.6321 | 58613.8346 | 21468.2906 | 41365.4932 | 37015.5993 | 56912.8019 | 31814.7279 | 64003.3339 | 50547.2998 | 82735.9059 | 30113.6952 | 62302.3012 | 48846.2671 | 81034.8731 | 17373.3653 | 37270.5679 | 33577.6268 | 53474.8294 | 15672.3326 | 35569.5352 | 31876.5941 | 51773.7967 | 23096.829 | 55285.4351 | 42630.9785 | 74819.5845 | 21395.7963 | 53584.4024 | 40929.9458 | 73118.5518
Zone 1 - Auckland | ./Models/4_Shape1/4-Parametric/shape1/4_Shape1_full_subfloor/C1/4_Shape1_full_subfloor-H1_A1_O1.csv | Carpeted Timber | 1 | 1 | 1 | 12.25 | 12.25 | 49 | 3.0625 | 94.08 | 150.0625 | 150.0625 | 23.52 | 100 | 49 | 5.7691 | 7.2408 | 6.9823 | 2.7287 | 865.7268 | 1086.5726 | 13.0099 | 1952.2994 | 3419.46 | 9351.5141 | 15128.3679 | 16379.2134 | 26497.3955 | 25730.7275 | 41625.7635 | 22133.9408 | 47864.6682 | 41182.2407 | 66912.9681 | 21949.6879 | 47680.4153 | 40997.9877 | 66728.7152 | 40650.5277 | 82276.2912 | 61772.9525 | 103398.716 | 40466.2748 | 82092.0383 | 61588.6996 | 103214.463 | 17143.8917 | 42874.6192 | 36904.4096 | 62635.1371 | 16959.6388 | 42690.3663 | 36720.1567 | 62450.8842 | 33087.3035 | 74713.067 | 55016.1205 | 96641.884 | 32903.0506 | 74528.814 | 54831.8676 | 96457.631
Zone 1 - Auckland | ./Models/4_Shape1/4-Parametric/shape1/4_Shape1_full_subfloor/C1/4_Shape1_full_subfloor-H1_A2_O1.csv | Carpeted Timber | 1 | 2 | 1 | 15 | 10 | 50 | 3 | 96.48 | 150 | 150 | 23.52 | 100 | 50 | 5.7111 | 7.3754 | 6.8748 | 2.7525 | 856.6647 | 1106.3076 | 13.0865 | 1962.9723 | 3419.46 | 9402.6371 | 15211.0721 | 16379.2134 | 26497.3955 | 25781.8505 | 41708.4676 | 22090.352 | 47872.2025 | 41298.4137 | 67080.2643 | 21906.1758 | 47688.0263 | 41114.2376 | 66896.0881 | 40593.2991 | 82301.7667 | 61928.3971 | 103636.8647 | 40409.1229 | 82117.5905 | 61744.2209 | 103452.6885 | 17082.646 | 42864.4965 | 37010.2425 | 62792.093 | 16898.4698 | 42680.3204 | 36826.0663 | 62607.9169 | 33006.7445 | 74715.2121 | 55157.9539 | 96866.4215 | 32822.5683 | 74531.0359 | 54973.7777 | 96682.2453
Zone 1 - Auckland | ./Models/4_Shape1/4-Parametric/shape1/4_Shape1_full_subfloor/C1/4_Shape1_full_subfloor-H1_A3_O1.csv | Carpeted Timber | 1 | 3 | 1 | 20 | 7.5 | 55 | 2.7273 | 108.48 | 150 | 150 | 23.52 | 100 | 55 | 5.6608 | 7.9194 | 6.8359 | 2.8466 | 849.1173 | 1187.9075 | 13.5802 | 2037.0247 | 3419.46 | 9757.3485 | 15784.9047 | 16379.2134 | 26497.3955 | 26136.5619 | 42282.3003 | 21912.7968 | 48049.3588 | 41941.9525 | 68078.5144 | 21728.6207 | 47865.1826 | 41757.7763 | 67894.3382 | 40378.2693 | 82660.5696 | 62799.0179 | 105081.3182 | 40194.0931 | 82476.3934 | 62614.8418 | 104897.142 | 16811.4825 | 42948.0445 | 37597.4504 | 63734.0123 | 16627.3064 | 42763.8683 | 37413.2742 | 63549.8362 | 32667.9627 | 74950.263 | 55954.1123 | 98236.4125 | 32483.7866 | 74766.0868 | 55769.9361 | 98052.2364
Zone 1 - Auckland | ./Models/4_Shape1/4-Parametric/shape1/4_Shape1_full_subfloor/C1/4_Shape1_full_subfloor-H1_A4_O1.csv | Carpeted Timber | 1 | 4 | 1 | 25 | 6 | 62 | 2.4194 | 125.28 | 150 | 150 | 23.52 | 100 | 62 | 5.6269 | 8.6964 | 6.8546 | 2.9646 | 844.0295 | 1304.4562 | 14.3232 | 2148.4857 | 3419.46 | 10291.2465 | 16648.6158 | 16379.2134 | 26497.3955 | 26670.4599 | 43146.0113 | 21664.2197 | 48334.6796 | 42842.9068 | 69513.3667 | 21480.0435 | 48150.5035 | 42658.7306 | 69329.1905 | 40077.2276 | 83223.2389 | 64017.8871 | 107163.8983 | 39893.0514 | 83039.0627 | 63833.7109 | 106979.7222 | 16431.8537 | 43102.3137 | 38419.5415 | 65090.0014 | 16247.6775 | 42918.1375 | 38235.3653 | 64905.8253 | 32193.6683 | 75339.6796 | 57068.734 | 100214.7453 | 32009.4922 | 75155.5034 | 56884.5578 | 100030.5691
Zone 1 - Auckland | ./Models/4_Shape1/4-Parametric/shape1/4_Shape1_full_subfloor/C1/4_Shape1_full_subfloor-H1_A5_O1.csv | Carpeted Timber | 1 | 5 | 1 | 30 | 5 | 70 | 2.1429 | 144.48 | 150 | 150 | 23.52 | 100 | 70 | 5.6249 | 9.6148 | 6.8814 | 3.1129 | 843.7387 | 1442.217 | 15.2397 | 2285.9557 | 3419.46 | 10949.7277 | 17713.8706 | 16379.2134 | 26497.3955 | 27328.9411 | 44211.2661 | 21380.1315 | 48709.0727 | 43872.5688 | 71201.5099 | 21195.9554 | 48524.8965 | 43688.3926 | 71017.3337 | 39733.1799 | 83944.4461 | 65410.8803 | 109622.1465 | 39549.0037 | 83760.2699 | 65226.7042 | 109437.9703 | 15997.9922 | 43326.9333 | 39359.0741 | 66688.0153 | 15813.816 | 43142.7571 | 39174.898 | 66503.8391 | 31651.6176 | 75862.8837 | 58342.5874 | 102553.8536 | 31467.4414 | 75678.7075 | 58158.4113 | 102369.6774
Zone 2 - Napier | ./Models/4_Shape1/4-Parametric/shape1/4_Shape1_full_carpslab/C2/4_Shape1_full_carpslab-H1_A1_O1.csv | Carpeted Slab | 1 | 1 | 1 | 12.25 | 12.25 | 49 | 3.0625 | 94.08 | 150.0625 | 150.0625 | 23.52 | 100 | 49 | 2.7026 | 9.9283 | 5.9491 | 2.8157 | 405.5611 | 1489.8654 | 12.6309 | 1895.4265 | 3419.46 | 9079.093 | 14687.6601 | 16379.2134 | 26497.3955 | 25458.3064 | 41185.0556 | 36206.0839 | 61664.3904 | 46880.4531 | 72338.7595 | 34670.3247 | 60128.6311 | 45344.6938 | 70803.0003 | 55055.4601 | 96240.5157 | 67803.9541 | 108989.0097 | 53519.7008 | 94704.7565 | 66268.1948 | 107453.2505 | 31074.0014 | 56532.3078 | 42198.7597 | 67657.0662 | 29538.2421 | 54996.5485 | 40663.0005 | 66121.3069 | 47198.0577 | 88383.1133 | 60491.1152 | 101676.1708 | 45662.2984 | 86847.3541 | 58955.3559 | 100140.4116
Zone 2 - Napier | ./Models/4_Shape1/4-Parametric/shape1/4_Shape1_full_carpslab/C2/4_Shape1_full_carpslab-H1_A2_O1.csv | Carpeted Slab | 1 | 2 | 1 | 15 | 10 | 50 | 3 | 96.48 | 150 | 150 | 23.52 | 100 | 50 | 2.6831 | 10.1269 | 5.9644 | 2.8372 | 402.4633 | 1519.0375 | 12.81 | 1921.5008 | 3419.46 | 9203.989 | 14889.71 | 16379.2134 | 26497.3955 | 25583.2024 | 41387.1055 | 36238.6549 | 61821.8574 | 47063.3856 | 72646.588 | 34695.1352 | 60278.3376 | 45519.8658 | 71103.0682 | 55088.4695 | 96475.575 | 68040.2363 | 109427.3419 | 53544.9498 | 94932.0553 | 66496.7166 | 107883.8221 | 31084.4547 | 56667.6571 | 42365.7027 | 67948.9051 | 29540.935 | 55124.1374 | 40822.183 | 66405.3854 | 47199.9175 | 88587.0231 | 60704.7784 | 102091.8839 | 45656.3978 | 87043.5033 | 59161.2587 | 100548.3642
Zone 2 - Napier | ./Models/4_Shape1/4-Parametric/shape1/4_Shape1_full_carpslab/C2/4_Shape1_full_carpslab-H1_A3_O1.csv | Carpeted Slab | 1 | 3 | 1 | 20 | 7.5 | 55 | 2.7273 | 108.48 | 150 | 150 | 23.52 | 100 | 55 | 2.6702 | 10.9804 | 5.9681 | 2.9483 | 400.5259 | 1647.0646 | 13.6506 | 2047.5905 | 3419.46 | 9807.9586 | 15866.7789 | 16379.2134 | 26497.3955 | 26187.172 | 42364.1745 | 36463.283 | 62650.455 | 48045.3931 | 74232.5651 | 34878.6027 | 61065.7747 | 46460.7129 | 72647.8848 | 55345.2873 | 97709.4618 | 69318.9905 | 111683.1649 | 53760.6071 | 96124.7816 | 67734.3102 | 110098.4847 | 31193.3895 | 57380.5615 | 43262.9108 | 69450.0828 | 29608.7093 | 55795.8813 | 41678.2305 | 67865.4025 | 47294.132 | 89658.3064 | 61863.8349 | 104228.0093 | 45709.4517 | 88073.6262 | 60279.1546 | 102643.3291
Zone 2 - Napier | ./Models/4_Shape1/4-Parametric/shape1/4_Shape1_full_carpslab/C2/4_Shape1_full_carpslab-H1_A4_O1.csv | Carpeted Slab | 1 | 4 | 1 | 25 | 6 | 62 | 2.4194 | 125.28 | 150 | 150 | 23.52 | 100 | 62 | 2.685 | 12.2491 | 5.9919 | 3.1055 | 402.7474 | 1837.3614 | 14.9341 | 2240.1088 | 3419.46 | 10730.1214 | 17358.6034 | 16379.2134 | 26497.3955 | 27109.3348 | 43855.999 | 36777.7622 | 63887.0969 | 49420.2037 | 76529.5384 | 35135.4572 | 62244.792 | 47777.8987 | 74887.2334 | 55704.8324 | 99560.8313 | 71109.2462 | 114965.2452 | 54062.5274 | 97918.5263 | 69466.9413 | 113322.9402 | 31345.8983 | 58455.233 | 44519.0021 | 71628.3369 | 29703.5933 | 56812.928 | 42876.6971 | 69986.0319 | 47426.0322 | 91282.0311 | 63486.5139 | 107342.5129 | 45783.7272 | 89639.7261 | 61844.2089 | 105700.2079
Zone 2 - Napier | ./Models/4_Shape1/4-Parametric/shape1/4_Shape1_full_carpslab/C2/4_Shape1_full_carpslab-H1_A5_O1.csv | Carpeted Slab | 1 | 5 | 1 | 30 | 5 | 70 | 2.1429 | 144.48 | 150 | 150 | 23.52 | 100 | 70 | 2.7053 | 13.7702 | 6.4659 | 3.2858 | 405.7957 | 2065.5229 | 16.4755 | 2471.3186 | 3419.46 | 11837.616 | 19150.2476 | 16379.2134 | 26497.3955 | 28216.8294 | 45647.6432 | 37137.167 | 65353.9964 | 50991.4158 | 79208.2451 | 35429.0052 | 63645.8346 | 49283.2539 | 77500.0833 | 56115.7409 | 101763.3841 | 73155.2529 | 118802.8961 | 54407.5791 | 100055.2223 | 71447.091 | 117094.7342 | 31520.194 | 59737.0234 | 45954.5351 | 74171.3645 | 29812.0322 | 58028.8616 | 44246.3733 | 72463.2026 | 47576.7752 | 93224.4184 | 65341.0043 | 110988.6474 | 45868.6134 | 91516.2566 | 63632.8424 | 109280.4856
Zone 2 - Napier | ./Models/4_Shape1/4-Parametric/shape1/4_Shape1_full_carpsubfloor/C2/4_Shape1_full_carpsubfloor-H1_A1_O1.csv | Timber subfloor | 1 | 1 | 1 | 12.25 | 12.25 | 49 | 3.0625 | 94.08 | 150.0625 | 150.0625 | 23.52 | 100 | 49 | 5.8976 | 15.0471 | 6.9758 | 3.4927 | 885.0153 | 2258.0005 | 20.9447 | 3143.0158 | 3419.46 | 15055.0457 | 24355.2295 | 16379.2134 | 26497.3955 | 31434.2591 | 50852.6251 | 9804.4586 | 41238.7178 | 27750.3008 | 59184.56 | 9622.1927 | 41056.4518 | 27568.0349 | 59002.294 | 18027.8647 | 68880.4897 | 38047.8317 | 88900.4568 | 17845.5987 | 68698.2238 | 37865.5658 | 88718.1909 | 4936.5258 | 36370.785 | 23544.5374 | 54978.7965 | 4754.2599 | 36188.519 | 23362.2715 | 54796.5306 | 10586.6658 | 61439.2909 | 31362.9765 | 82215.6015 | 10404.3998 | 61257.0249 | 31180.7105 | 82033.3356
Zone 2 - Napier | ./Models/4_Shape1/4-Parametric/shape1/4_Shape1_full_carpsubfloor/C2/4_Shape1_full_carpsubfloor-H1_A2_O1.csv | Timber subfloor | 1 | 2 | 1 | 15 | 10 | 50 | 3 | 96.48 | 150 | 150 | 23.52 | 100 | 50 | 5.8564 | 15.261 | 6.9962 | 3.5124 | 878.4604 | 2289.1538 | 21.1174 | 3167.6143 | 3419.46 | 15172.8723 | 24545.8429 | 16379.2134 | 26497.3955 | 31552.0857 | 51043.2385 | 9779.1057 | 41331.1915 | 27856.5859 | 59408.6717 | 9596.9157 | 41149.0014 | 27674.3959 | 59226.4816 | 17993.2743 | 69036.5127 | 38197.7907 | 89241.0292 | 17811.0842 | 68854.3227 | 38015.6006 | 89058.8391 | 4896.6598 | 36448.7455 | 23642.3493 | 55194.435 | 4714.4697 | 36266.5555 | 23460.1592 | 55012.245 | 10531.8887 | 61575.1272 | 31501.1911 | 82544.4296 | 10349.6987 | 61392.9372 | 31319.0011 | 82362.2396
Zone 2 - Napier | ./Models/4_Shape1/4-Parametric/shape1/4_Shape1_full_carpsubfloor/C2/4_Shape1_full_carpsubfloor-H1_A3_O1.csv | Timber subfloor | 1 | 3 | 1 | 20 | 7.5 | 55 | 2.7273 | 108.48 | 150 | 150 | 23.52 | 100 | 55 | 5.8447 | 16.089 | 7.0463 | 3.6184 | 876.7023 | 2413.3435 | 21.9336 | 3290.0459 | 3419.46 | 15759.3198 | 25494.5656 | 16379.2134 | 26497.3955 | 32138.5332 | 51991.9611 | 9666.0257 | 41804.5589 | 28423.9802 | 60562.5134 | 9483.8357 | 41622.3689 | 28241.7902 | 60380.3234 | 17843.2864 | 69835.2475 | 38992.8339 | 90984.795 | 17661.0964 | 69653.0575 | 38810.6438 | 90802.6049 | 4705.6877 | 36844.2209 | 24162.7452 | 56301.2784 | 4523.4977 | 36662.0309 | 23980.5552 | 56119.0883 | 10273.8653 | 62265.8264 | 32231.1044 | 84223.0655 | 10091.6752 | 62083.6363 | 32048.9144 | 84040.8755
Zone 2 - Napier | ./Models/4_Shape1/4-Parametric/shape1/4_Shape1_full_carpsubfloor/C2/4_Shape1_full_carpsubfloor-H1_A4_O1.csv | Timber subfloor | 1 | 4 | 1 | 25 | 6 | 62 | 2.4194 | 125.28 | 150 | 150 | 23.52 | 100 | 62 | 5.8419 | 17.353 | 7.1087 | 3.7657 | 876.284 | 2602.9547 | 23.1949 | 3479.2387 | 3419.46 | 16665.5535 | 26960.6209 | 16379.2134 | 26497.3955 | 33044.7669 | 53458.0165 | 9507.7137 | 42552.4807 | 29218.3322 | 62263.0991 | 9325.5237 | 42370.2906 | 29036.1421 | 62080.9091 | 17633.3035 | 71091.32 | 40105.8943 | 93563.9108 | 17451.1134 | 70909.1299 | 39923.7043 | 93381.7208 | 4438.3268 | 37483.0937 | 24891.2995 | 57936.0664 | 4256.1367 | 37300.9037 | 24709.1094 | 57753.8764 | 9912.6324 | 63370.6489 | 33252.983 | 86710.9995 | 9730.4424 | 63188.4588 | 33070.793 | 86528.8094
Zone 2 - Napier | ./Models/4_Shape1/4-Parametric/shape1/4_Shape1_full_carpsubfloor/C2/4_Shape1_full_carpsubfloor-H1_A5_O1.csv | Timber subfloor | 1 | 5 | 1 | 30 | 5 | 70 | 2.1429 | 144.48 | 150 | 150 | 23.52 | 100 | 70 | 5.9151 | 18.8124 | 7.1695 | 3.935 | 887.2602 | 2821.8558 | 24.7274 | 3709.116 | 3419.46 | 17766.6657 | 28741.94 | 16379.2134 | 26497.3955 | 34145.8791 | 55239.3356 | 9326.7857 | 43472.6649 | 30126.163 | 64272.0421 | 9144.5957 | 43290.4748 | 29943.973 | 64089.8521 | 17393.323 | 72632.6586 | 41377.9634 | 96617.299 | 17211.1329 | 72450.4685 | 41195.7734 | 96435.109 | 4132.7715 | 38278.6506 | 25723.933 | 59869.8121 | 3950.5814 | 38096.4606 | 25541.7429 | 59687.6221 | 9499.7948 | 64739.1304 | 34420.8443 | 89660.1798 | 9317.6048 | 64556.9404 | 34238.6542 | 89477.9898
Zone 2 - Napier | ./Models/4_Shape1/4-Parametric/shape1/4_Shape1_full_expslab/C2/4_Shape1_full_expslab-H1_A1_O1.csv | Exposed Slab | 1 | 1 | 1 | 12.25 | 12.25 | 49 | 3.0625 | 94.08 | 150.0625 | 150.0625 | 23.52 | 100 | 49 | 0.69063 | 5.0054 | 2.5544 | 2.5321 | 103.6374 | 751.1184 | 5.696 | 854.7558 | 3419.46 | 4094.2803 | 6623.5027 | 16379.2134 | 26497.3955 | 20473.4937 | 33120.8983 | 23294.9315 | 43768.4252 | 33969.3007 | 54442.7944 | 21759.1723 | 42232.666 | 32433.5414 | 52907.0351 | 31815.3857 | 64936.284 | 44563.8798 | 77684.7781 | 30279.6265 | 63400.5248 | 43028.1205 | 76149.0188 | 18162.849 | 38636.3427 | 29287.6073 | 49761.101 | 16627.0897 | 37100.5834 | 27751.8481 | 48225.3418 | 23957.9834 | 57078.8816 | 37251.0408 | 70371.9391 | 22422.2241 | 55543.1224 | 35715.2816 | 68836.1799
Zone 2 - Napier | ./Models/4_Shape1/4-Parametric/shape1/4_Shape1_full_expslab/C2/4_Shape1_full_expslab-H1_A2_O1.csv | Exposed Slab | 1 | 2 | 1 | 15 | 10 | 50 | 3 | 96.48 | 150 | 150 | 23.52 | 100 | 50 | 0.67226 | 5.1416 | 2.5671 | 2.5529 | 100.8396 | 771.2443 | 5.8139 | 872.0839 | 3419.46 | 4177.2819 | 6757.7782 | 16379.2134 | 26497.3955 | 20556.4953 | 33255.1737 | 23332.8799 | 43889.3753 | 34157.6106 | 54714.1059 | 21789.3602 | 42345.8555 | 32614.0908 | 53170.5862 | 31858.0745 | 65113.2482 | 44809.8413 | 78065.0151 | 30314.5548 | 63569.7285 | 43266.3216 | 76521.4953 | 18178.6797 | 38735.175 | 29459.9277 | 50016.423 | 16635.16 | 37191.6553 | 27916.408 | 48472.9033 | 23969.5225 | 57224.6963 | 37474.3834 | 70729.5571 | 22426.0028 | 55681.1765 | 35930.8637 | 69186.0374
Zone 2 - Napier | ./Models/4_Shape1/4-Parametric/shape1/4_Shape1_full_expslab/C2/4_Shape1_full_expslab-H1_A3_O1.csv | Exposed Slab | 1 | 3 | 1 | 20 | 7.5 | 55 | 2.7273 | 108.48 | 150 | 150 | 23.52 | 100 | 55 | 0.66206 | 5.8533 | 2.6154 | 2.6685 | 99.309 | 877.9991 | 6.5154 | 977.3081 | 3419.46 | 4681.3056 | 7573.1602 | 16379.2134 | 26497.3955 | 21060.519 | 34070.5558 | 23557.508 | 44618.027 | 35139.6181 | 56200.1372 | 21972.8277 | 43033.3468 | 33554.9379 | 54615.4569 | 32114.8923 | 66185.4481 | 46088.5955 | 80159.1512 | 30530.2121 | 64600.7679 | 44503.9152 | 78574.471 | 18287.6145 | 39348.1336 | 30357.1358 | 51417.6548 | 16702.9343 | 37763.4533 | 28772.4555 | 49832.9746 | 24063.737 | 58134.2927 | 38633.4399 | 72703.9956 | 22479.0567 | 56549.6125 | 37048.7596 | 71119.3154
Zone 2 - Napier | ./Models/4_Shape1/4-Parametric/shape1/4_Shape1_full_expslab/C2/4_Shape1_full_expslab-H1_A4_O1.csv | Exposed Slab | 1 | 4 | 1 | 25 | 6 | 62 | 2.4194 | 125.28 | 150 | 150 | 23.52 | 100 | 62 | 0.66334 | 6.9031 | 2.6814 | 2.8328 | 99.5006 | 1035.4661 | 7.5664 | 1134.9667 | 3419.46 | 5436.4907 | 8794.8573 | 16379.2134 | 26497.3955 | 21815.7041 | 35292.2528 | 23871.9872 | 45687.6913 | 36514.4287 | 58330.1328 | 22229.6822 | 44045.3863 | 34872.1237 | 56687.8278 | 32474.4374 | 67766.6902 | 47878.8512 | 83171.104 | 30832.1324 | 66124.3852 | 46236.5463 | 81528.7991 | 18440.1233 | 40255.8274 | 31613.2271 | 53428.9312 | 16797.8183 | 38613.5224 | 29970.9221 | 51786.6262 | 24195.6372 | 59487.89 | 40256.1189 | 75548.3717 | 22553.3322 | 57845.585 | 38613.8139 | 73906.0667
Zone 2 - Napier | ./Models/4_Shape1/4-Parametric/shape1/4_Shape1_full_expslab/C2/4_Shape1_full_expslab-H1_A5_O1.csv | Exposed Slab | 1 | 5 | 1 | 30 | 5 | 70 | 2.1429 | 144.48 | 150 | 150 | 23.52 | 100 | 70 | 0.67205 | 8.1884 | 2.7554 | 3.0201 | 100.8078 | 1228.2578 | 8.8604 | 1329.0656 | 3419.46 | 6366.2241 | 10298.9291 | 16379.2134 | 26497.3955 | 22745.4375 | 36796.3246 | 24231.392 | 46976.8295 | 38085.6408 | 60831.0782 | 22523.2302 | 45268.6677 | 36377.4789 | 59122.9164 | 32885.3459 | 69681.6706 | 49924.8579 | 86721.1825 | 31177.1841 | 67973.5087 | 48216.696 | 85013.0207 | 18614.419 | 41359.8565 | 33048.7601 | 55794.1976 | 16906.2572 | 39651.6947 | 31340.5983 | 54086.0357 | 24346.3802 | 61142.7049 | 42110.6093 | 78906.9339 | 22638.2184 | 59434.5431 | 40402.4474 | 77198.7721
Zone 2 - Napier | ./Models/4_Shape1/4-Parametric/shape1/4_Shape1_full_subfloor/C2/4_Shape1_full_subfloor-H1_A1_O1.csv | Carpeted Timber | 1 | 1 | 1 | 12.25 | 12.25 | 49 | 3.0625 | 94.08 | 150.0625 | 150.0625 | 23.52 | 100 | 49 | 5.7909 | 13.8128 | 6.6175 | 3.3809 | 868.9954 | 2072.7844 | 19.6037 | 2941.7798 | 3419.46 | 14091.1255 | 22795.852 | 16379.2134 | 26497.3955 | 30470.3389 | 49293.2476 | 22715.611 | 53185.9499 | 40661.4533 | 71131.7921 | 22533.3451 | 53003.684 | 40479.1873 | 70949.5262 | 41267.939 | 90561.1866 | 61287.9061 | 110581.1537 | 41085.6731 | 90378.9206 | 61105.6401 | 110398.8877 | 17847.6783 | 48318.0171 | 36455.6898 | 66926.0287 | 17665.4123 | 48135.7512 | 36273.4239 | 66743.7627 | 33826.7401 | 83119.9877 | 54603.0508 | 103896.2984 | 33644.4742 | 82937.7218 | 54420.7848 | 103714.0324
Zone 2 - Napier | ./Models/4_Shape1/4-Parametric/shape1/4_Shape1_full_subfloor/C2/4_Shape1_full_subfloor-H1_A2_O1.csv | Carpeted Timber | 1 | 2 | 1 | 15 | 10 | 50 | 3 | 96.48 | 150 | 150 | 23.52 | 100 | 50 | 5.7555 | 13.9871 | 6.6326 | 3.4007 | 863.326 | 2098.0684 | 19.7426 | 2961.3944 | 3419.46 | 14185.0791 | 22947.8451 | 16379.2134 | 26497.3955 | 30564.2925 | 49445.2406 | 22684.8807 | 53249.1732 | 40762.3609 | 71326.6534 | 22502.6907 | 53066.9832 | 40580.1709 | 71144.4634 | 41223.6693 | 90668.9099 | 61428.1857 | 110873.4263 | 41041.4792 | 90486.7199 | 61245.9956 | 110691.2363 | 17802.4348 | 48366.7273 | 36548.1243 | 67112.4168 | 17620.2447 | 48184.5372 | 36365.9342 | 66930.2267 | 33762.2837 | 83207.5244 | 54731.5861 | 104176.8267 | 33580.0937 | 83025.3343 | 54549.3961 | 103994.6367
Zone 2 - Napier | ./Models/4_Shape1/4-Parametric/shape1/4_Shape1_full_subfloor/C2/4_Shape1_full_subfloor-H1_A3_O1.csv | Carpeted Timber | 1 | 3 | 1 | 20 | 7.5 | 55 | 2.7273 | 108.48 | 150 | 150 | 23.52 | 100 | 55 | 5.7332 | 14.8142 | 6.6688 | 3.5067 | 859.9811 | 2222.124 | 20.5474 | 3082.1051 | 3419.46 | 14763.2835 | 23883.2326 | 16379.2134 | 26497.3955 | 31142.4969 | 50380.6281 | 22571.8007 | 53714.2977 | 41329.7552 | 72472.2521 | 22389.6107 | 53532.1076 | 41147.5652 | 72290.0621 | 41073.6814 | 91454.3096 | 62223.2289 | 112603.857 | 40891.4914 | 91272.1195 | 62041.0388 | 112421.667 | 17611.4627 | 48753.9596 | 37068.5202 | 68211.0171 | 17429.2727 | 48571.7696 | 36886.3302 | 68028.8271 | 33504.2603 | 83884.8884 | 55461.4994 | 105842.1275 | 33322.0702 | 83702.6984 | 55279.3094 | 105659.9375
Zone 2 - Napier | ./Models/4_Shape1/4-Parametric/shape1/4_Shape1_full_subfloor/C2/4_Shape1_full_subfloor-H1_A4_O1.csv | Carpeted Timber | 1 | 4 | 1 | 25 | 6 | 62 | 2.4194 | 125.28 | 150 | 150 | 23.52 | 100 | 62 | 5.7332 | 16.0277 | 6.7187 | 3.6612 | 859.9755 | 2404.1576 | 21.7609 | 3264.1331 | 3419.46 | 15635.1976 | 25293.7675 | 16379.2134 | 26497.3955 | 32014.411 | 51791.163 | 22413.4887 | 54427.8998 | 42124.1072 | 74138.5182 | 22231.2987 | 54245.7097 | 41941.9171 | 73956.3281 | 40863.6985 | 92654.8615 | 63336.2893 | 115127.4524 | 40681.5084 | 92472.6715 | 63154.0993 | 114945.2623 | 17344.1018 | 49358.5128 | 37797.0745 | 69811.4855 | 17161.9117 | 49176.3228 | 37614.8844 | 69629.2955 | 33143.0274 | 84934.1904 | 56483.378 | 108274.541 | 32960.8374 | 84752.0004 | 56301.188 | 108092.351
Zone 2 - Napier | ./Models/4_Shape1/4-Parametric/shape1/4_Shape1_full_subfloor/C2/4_Shape1_full_subfloor-H1_A5_O1.csv | Carpeted Timber | 1 | 5 | 1 | 30 | 5 | 70 | 2.1429 | 144.48 | 150 | 150 | 23.52 | 100 | 70 | 5.7492 | 17.4082 | 6.7701 | 3.8317 | 862.3743 | 2611.2269 | 23.1573 | 3473.6013 | 3419.46 | 16638.55 | 26916.9362 | 16379.2134 | 26497.3955 | 33017.7634 | 53414.3317 | 22232.5607 | 55250.3242 | 43031.938 | 76049.7014 | 22050.3707 | 55068.1342 | 42849.748 | 75867.5114 | 40623.718 | 94038.0497 | 64608.3584 | 118022.6901 | 40441.5279 | 93855.8597 | 64426.1684 | 117840.5001 | 17038.5465 | 50056.3099 | 38629.708 | 71647.4714 | 16856.3564 | 49874.1199 | 38447.5179 | 71465.2814 | 32730.1898 | 86144.5216 | 57651.2393 | 111065.571 | 32547.9998 | 85962.3315 | 57469.0492 | 110883.381
Zone 3 - Wellington | ./Models/4_Shape1/4-Parametric/shape1/4_Shape1_full_carpslab/C3/4_Shape1_full_carpslab-H1_A1_O1.csv | Carpeted Slab | 1 | 1 | 1 | 12.25 | 12.25 | 49 | 3.0625 | 94.08 | 150.0625 | 150.0625 | 23.52 | 100 | 49 | 0.036917 | 11.2923 | 1.5049 | 2.0729 | 5.5399 | 1694.5508 | 11.3292 | 1700.0907 | 3419.46 | 8143.4344 | 13174.0028 | 16379.2134 | 26497.3955 | 24522.6478 | 39671.3983 | 35825.3898 | 60348.0376 | 46499.759 | 71022.4068 | 34956.5781 | 59479.2259 | 45630.9472 | 70153.5951 | 54677.4315 | 94348.8299 | 67425.9255 | 107097.3239 | 53808.6198 | 93480.0182 | 66557.1138 | 106228.5122 | 30685.7603 | 55208.4082 | 41810.5187 | 66333.1665 | 29816.9486 | 54339.5964 | 40941.707 | 65464.3548 | 46812.4822 | 86483.8806 | 60105.5397 | 99776.9381 | 45943.6705 | 85615.0689 | 59236.728 | 98908.1264
Zone 3 - Wellington | ./Models/4_Shape1/4-Parametric/shape1/4_Shape1_full_carpslab/C3/4_Shape1_full_carpslab-H1_A2_O1.csv | Carpeted Slab | 1 | 2 | 1 | 15 | 10 | 50 | 3 | 96.48 | 150 | 150 | 23.52 | 100 | 50 | 0.03621 | 11.5 | 1.488 | 2.09 | 5.4315 | 1724.9944 | 11.5362 | 1730.4258 | 3419.46 | 8288.7398 | 13409.0698 | 16379.2134 | 26497.3955 | 24667.9532 | 39906.4654 | 35857.0378 | 60524.991 | 46681.7684 | 71349.7216 | 34983.8358 | 59651.789 | 45808.5664 | 70476.5196 | 54709.5179 | 94615.9833 | 67661.2848 | 107567.7502 | 53836.316 | 93742.7813 | 66788.0828 | 106694.5482 | 30695.2111 | 55363.1643 | 41976.4591 | 66644.4123 | 29822.0091 | 54489.9623 | 41103.2571 | 65771.2103 | 46813.3395 | 86719.8049 | 60318.2004 | 100224.6658 | 45940.1376 | 85846.6029 | 59444.9984 | 99351.4638
Zone 3 - Wellington | ./Models/4_Shape1/4-Parametric/shape1/4_Shape1_full_carpslab/C3/4_Shape1_full_carpslab-H1_A3_O1.csv | Carpeted Slab | 1 | 3 | 1 | 20 | 7.5 | 55 | 2.7273 | 108.48 | 150 | 150 | 23.52 | 100 | 55 | 0.035114 | 12.4961 | 1.4981 | 2.18 | 5.2671 | 1874.4088 | 12.5312 | 1879.6759 | 3419.46 | 9003.6474 | 14565.6083 | 16379.2134 | 26497.3955 | 25382.8608 | 41063.0038 | 36076.4054 | 61459.2662 | 47658.5155 | 73041.3763 | 35179.918 | 60562.7788 | 46762.0282 | 72144.889 | 54961.0754 | 96024.0792 | 68934.7785 | 109997.7823 | 54064.588 | 95127.5918 | 68038.2911 | 109101.2949 | 30798.4787 | 56181.3395 | 42868 | 68250.8608 | 29901.9914 | 55284.8522 | 41971.5126 | 67354.3734 | 46901.8868 | 87964.8906 | 61471.5897 | 102534.5935 | 46005.3994 | 87068.4032 | 60575.1023 | 101638.1061
Zone 3 - Wellington | ./Models/4_Shape1/4-Parametric/shape1/4_Shape1_full_carpslab/C3/4_Shape1_full_carpslab-H1_A4_O1.csv | Carpeted Slab | 1 | 4 | 1 | 25 | 6 | 62 | 2.4194 | 125.28 | 150 | 150 | 23.52 | 100 | 62 | 0.035062 | 13.904 | 1.497 | 2.3015 | 5.2594 | 2085.6057 | 13.9391 | 2090.8651 | 3419.46 | 10015.2437 | 16202.1134 | 16379.2134 | 26497.3955 | 26394.4571 | 42699.509 | 36383.52 | 62777.9771 | 49025.9615 | 75420.4186 | 35454.4331 | 61848.8902 | 48096.8746 | 74491.3317 | 55313.2558 | 98012.7647 | 70717.6697 | 113417.1786 | 54384.1689 | 97083.6778 | 69788.5828 | 112488.0917 | 30943.0534 | 57337.5105 | 44116.1573 | 70510.6143 | 30013.9665 | 56408.4236 | 43187.0704 | 69581.5274 | 47025.8529 | 89725.3618 | 63086.3346 | 105785.8436 | 46096.766 | 88796.2749 | 62157.2477 | 104856.7567
Zone 3 - Wellington | ./Models/4_Shape1/4-Parametric/shape1/4_Shape1_full_carpslab/C3/4_Shape1_full_carpslab-H1_A5_O1.csv | Carpeted Slab | 1 | 5 | 1 | 30 | 5 | 70 | 2.1429 | 144.48 | 150 | 150 | 23.52 | 100 | 70 | 0.034058 | 15.5724 | 1.4934 | 2.441 | 5.1087 | 2335.859 | 15.6065 | 2340.9677 | 3419.46 | 11213.2351 | 18140.1584 | 16379.2134 | 26497.3955 | 27592.4485 | 44637.554 | 36734.5082 | 64326.9567 | 50588.7569 | 78181.2054 | 35768.1646 | 63360.6131 | 49622.4134 | 77214.8619 | 55715.7477 | 100353.3016 | 72755.2596 | 117392.8136 | 54749.4041 | 99386.9581 | 71788.9161 | 116426.47 | 31108.2816 | 58700.7301 | 45542.6227 | 73135.0712 | 30141.9381 | 57734.3866 | 44576.2792 | 72168.7277 | 47167.5285 | 91805.0824 | 64931.7575 | 109569.3114 | 46201.1849 | 90838.7389 | 63965.4139 | 108602.9679
Zone 3 - Wellington | ./Models/4_Shape1/4-Parametric/shape1/4_Shape1_full_carpsubfloor/C3/4_Shape1_full_carpsubfloor-H1_A1_O1.csv | Timber subfloor | 1 | 1 | 1 | 12.25 | 12.25 | 49 | 3.0625 | 94.08 | 150.0625 | 150.0625 | 23.52 | 100 | 49 | 0.35687 | 15.2152 | 5.0353 | 2.6127 | 53.5527 | 2283.2316 | 15.5721 | 2336.7843 | 3419.46 | 11193.1967 | 18107.7414 | 16379.2134 | 26497.3955 | 27572.4101 | 44605.1369 | 9941.1914 | 37513.6015 | 27887.0336 | 55459.4437 | 9799.8968 | 37372.3069 | 27745.739 | 55318.1491 | 18167.263 | 62772.3999 | 38187.2301 | 82792.367 | 18025.9684 | 62631.1054 | 38045.9355 | 82651.0724 | 5065.7117 | 32638.1218 | 23673.7233 | 51246.1334 | 4924.4171 | 32496.8272 | 23532.4287 | 51104.8388 | 10718.5172 | 55323.6541 | 31494.8279 | 76099.9648 | 10577.2227 | 55182.3596 | 31353.5333 | 75958.6702
Zone 3 - Wellington | ./Models/4_Shape1/4-Parametric/shape1/4_Shape1_full_carpsubfloor/C3/4_Shape1_full_carpsubfloor-H1_A2_O1.csv | Timber subfloor | 1 | 2 | 1 | 15 | 10 | 50 | 3 | 96.48 | 150 | 150 | 23.52 | 100 | 50 | 0.35405 | 15.3764 | 5.0614 | 2.6279 | 53.1073 | 2306.4541 | 15.7304 | 2359.5613 | 3419.46 | 11302.2987 | 18284.2407 | 16379.2134 | 26497.3955 | 27681.5121 | 44781.6362 | 9917.7808 | 37599.2929 | 27995.261 | 55676.7731 | 9776.5451 | 37458.0572 | 27854.0253 | 55535.5374 | 18134.6149 | 62916.2511 | 38339.1313 | 83120.7675 | 17993.3792 | 62775.0154 | 38197.8956 | 82979.5318 | 5027.7084 | 32709.2205 | 23773.3979 | 51454.91 | 4886.4727 | 32567.9848 | 23632.1622 | 51313.6743 | 10665.603 | 55447.2392 | 31634.9053 | 76416.5415 | 10524.3672 | 55306.0034 | 31493.6696 | 76275.3058
Zone 3 - Wellington | ./Models/4_Shape1/4-Parametric/shape1/4_Shape1_full_carpsubfloor/C3/4_Shape1_full_carpsubfloor-H1_A3_O1.csv | Timber subfloor | 1 | 3 | 1 | 20 | 7.5 | 55 | 2.7273 | 108.48 | 150 | 150 | 23.52 | 100 | 55 | 0.35583 | 16.3241 | 5.0689 | 2.7156 | 53.3739 | 2448.6221 | 16.68 | 2501.996 | 3419.46 | 11984.5609 | 19387.9671 | 16379.2134 | 26497.3955 | 28363.7743 | 45885.3626 | 9814.5364 | 38178.3107 | 28572.4908 | 56936.2651 | 9673.3006 | 38037.0749 | 28431.2551 | 56795.0294 | 17994.4627 | 63879.8253 | 39144.0101 | 85029.3727 | 17853.2269 | 63738.5896 | 39002.7743 | 84888.137 | 4846.1651 | 33209.9394 | 24303.2226 | 52666.9969 | 4704.9294 | 33068.7037 | 24161.9869 | 52525.7612 | 10417.0083 | 56302.3709 | 32374.2474 | 78259.61 | 10275.7725 | 56161.1352 | 32233.0117 | 78118.3743
Zone 3 - Wellington | ./Models/4_Shape1/4-Parametric/shape1/4_Shape1_full_carpsubfloor/C3/4_Shape1_full_carpsubfloor-H1_A4_O1.csv | Timber subfloor | 1 | 4 | 1 | 25 | 6 | 62 | 2.4194 | 125.28 | 150 | 150 | 23.52 | 100 | 62 | 0.35245 | 17.5815 | 5.06 | 2.8249 | 52.867 | 2637.2222 | 17.9339 | 2690.0892 | 3419.46 | 12885.5274 | 20845.5014 | 16379.2134 | 26497.3955 | 29264.7408 | 47342.8969 | 9669.9942 | 38934.7349 | 29380.6126 | 58645.3534 | 9528.7584 | 38793.4992 | 29239.3769 | 58504.1176 | 17798.2495 | 65141.1464 | 40270.8403 | 87613.7372 | 17657.0138 | 64999.9107 | 40129.6046 | 87472.5015 | 4592.0045 | 33856.7453 | 25044.9772 | 54309.718 | 4450.7688 | 33715.5096 | 24903.7415 | 54168.4822 | 10068.9757 | 57411.8726 | 33409.3263 | 80752.2232 | 9927.74 | 57270.6369 | 33268.0906 | 80610.9875
Zone 3 - Wellington | ./Models/4_Shape1/4-Parametric/shape1/4_Shape1_full_carpsubfloor/C3/4_Shape1_full_carpsubfloor-H1_A5_O1.csv | Timber subfloor | 1 | 5 | 1 | 30 | 5 | 70 | 2.1429 | 144.48 | 150 | 150 | 23.52 | 100 | 70 | 0.34865 | 19.1232 | 5.095 | 2.9548 | 52.2972 | 2868.4763 | 19.4718 | 2920.7735 | 3419.46 | 13990.5049 | 22633.0737 | 16379.2134 | 26497.3955 | 30369.7183 | 49130.4692 | 9504.8031 | 39874.5214 | 30304.1803 | 60673.8986 | 9363.5673 | 39733.2857 | 30162.9446 | 60532.6629 | 17574.0059 | 66704.4751 | 41558.6463 | 90689.1155 | 17432.7701 | 66563.2393 | 41417.4106 | 90547.8798 | 4301.5352 | 34671.2536 | 25892.6967 | 56262.4151 | 4160.2995 | 34530.0179 | 25751.461 | 56121.1794 | 9671.2242 | 58801.6934 | 34592.2736 | 83722.7428 | 9529.9885 | 58660.4577 | 34451.0379 | 83581.5071
Zone 3 - Wellington | ./Models/4_Shape1/4-Parametric/shape1/4_Shape1_full_expslab/C3/4_Shape1_full_expslab-H1_A1_O1.csv | Exposed Slab | 1 | 1 | 1 | 12.25 | 12.25 | 49 | 3.0625 | 94.08 | 150.0625 | 150.0625 | 23.52 | 100 | 49 | 6.8076e-16 | 8.164 | 3.0316e-16 | 1.9302 | 1.0216e-13 | 1225.1159 | 8.164 | 1225.1159 | 3419.46 | 5868.3052 | 9493.4232 | 16379.2134 | 26497.3955 | 22247.5186 | 35990.8187 | 22914.2374 | 45161.756 | 33588.6065 | 55836.1252 | 22045.4257 | 44292.9443 | 32719.7948 | 54967.3134 | 31437.3572 | 67428.1759 | 44185.8512 | 80176.67 | 30568.5455 | 66559.3642 | 43317.0395 | 79307.8582 | 17774.6079 | 40022.1265 | 28899.3663 | 51146.8849 | 16905.7962 | 39153.3148 | 28030.5546 | 50278.0732 | 23572.4079 | 59563.2266 | 36865.4654 | 72856.2841 | 22703.5962 | 58694.4149 | 35996.6537 | 71987.4724
Zone 3 - Wellington | ./Models/4_Shape1/4-Parametric/shape1/4_Shape1_full_expslab/C3/4_Shape1_full_expslab-H1_A2_O1.csv | Exposed Slab | 1 | 2 | 1 | 15 | 10 | 50 | 3 | 96.48 | 150 | 150 | 23.52 | 100 | 50 | 7.0623e-16 | 8.3104 | 3.0316e-16 | 1.9458 | 1.0593e-13 | 1246.5614 | 8.3104 | 1246.5614 | 3419.46 | 5971.0289 | 9659.604 | 16379.2134 | 26497.3955 | 22350.2423 | 36156.9996 | 22951.2628 | 45301.5052 | 33775.9934 | 56126.2358 | 22078.0608 | 44428.3032 | 32902.7914 | 55253.0338 | 31479.1229 | 67636.1225 | 44430.8898 | 80587.8893 | 30605.921 | 66762.9205 | 43557.6878 | 79714.6873 | 17789.4361 | 40139.6785 | 29070.6841 | 51420.9265 | 16916.2341 | 39266.4765 | 28197.4821 | 50547.7245 | 23582.9445 | 59739.9441 | 37087.8054 | 73244.805 | 22709.7426 | 58866.7421 | 36214.6034 | 72371.603
Zone 3 - Wellington | ./Models/4_Shape1/4-Parametric/shape1/4_Shape1_full_expslab/C3/4_Shape1_full_expslab-H1_A3_O1.csv | Exposed Slab | 1 | 3 | 1 | 20 | 7.5 | 55 | 2.7273 | 108.48 | 150 | 150 | 23.52 | 100 | 55 | 7.6145e-16 | 9.1261 | 3.4106e-16 | 2.0319 | 1.1422e-13 | 1368.9135 | 9.1261 | 1368.9135 | 3419.46 | 6557.0957 | 10607.7107 | 16379.2134 | 26497.3955 | 22936.3091 | 37105.1063 | 23170.6304 | 46106.9395 | 34752.7405 | 57689.0496 | 22274.143 | 45210.4521 | 33856.2532 | 56792.5622 | 31730.6804 | 68835.7866 | 45704.3835 | 82809.4897 | 30834.193 | 67939.2993 | 44807.8961 | 81913.0024 | 17892.7037 | 40829.0128 | 29962.225 | 52898.5341 | 16996.2164 | 39932.5254 | 29065.7376 | 52002.0467 | 23671.4918 | 60776.598 | 38241.1947 | 75346.3009 | 22775.0044 | 59880.1107 | 37344.7073 | 74449.8136
Zone 3 - Wellington | ./Models/4_Shape1/4-Parametric/shape1/4_Shape1_full_expslab/C3/4_Shape1_full_expslab-H1_A4_O1.csv | Exposed Slab | 1 | 4 | 1 | 25 | 6 | 62 | 2.4194 | 125.28 | 150 | 150 | 23.52 | 100 | 62 | 8.4184e-16 | 10.3409 | 3.7896e-16 | 2.153 | 1.2628e-13 | 1551.1326 | 10.3409 | 1551.1326 | 3419.46 | 7429.9253 | 12019.7267 | 16379.2134 | 26497.3955 | 23809.1387 | 38517.1222 | 23477.745 | 47286.8837 | 36120.1865 | 59929.3252 | 22548.6581 | 46357.7968 | 35191.0996 | 59000.2383 | 32082.8608 | 70599.983 | 47487.2747 | 86004.3969 | 31153.7739 | 69670.8961 | 46558.1878 | 85075.31 | 18037.2784 | 41846.4171 | 31210.3823 | 55019.5209 | 17108.1915 | 40917.3302 | 30281.2954 | 54090.434 | 23795.4579 | 62312.5801 | 39855.9396 | 78373.0619 | 22866.371 | 61383.4932 | 38926.8527 | 77443.975
Zone 3 - Wellington | ./Models/4_Shape1/4-Parametric/shape1/4_Shape1_full_expslab/C3/4_Shape1_full_expslab-H1_A5_O1.csv | Exposed Slab | 1 | 5 | 1 | 30 | 5 | 70 | 2.1429 | 144.48 | 150 | 150 | 23.52 | 100 | 70 | 9.8533e-16 | 11.8165 | 3.4106e-16 | 2.2906 | 1.478e-13 | 1772.4735 | 11.8165 | 1772.4735 | 3419.46 | 8490.148 | 13734.897 | 16379.2134 | 26497.3955 | 24869.3614 | 40232.2926 | 23828.7332 | 48698.0946 | 37682.9819 | 62552.3433 | 22862.3896 | 47731.751 | 36716.6384 | 61585.9998 | 32485.3527 | 72717.6453 | 49524.8646 | 89757.1572 | 31519.0091 | 71751.3017 | 48558.5211 | 88790.8137 | 18202.5066 | 43071.868 | 32636.8477 | 57506.2091 | 17236.1631 | 42105.5245 | 31670.5042 | 56539.8656 | 23937.1335 | 64169.426 | 41701.3625 | 81933.655 | 22970.7899 | 63203.0825 | 40735.0189 | 80967.3115
Zone 3 - Wellington | ./Models/4_Shape1/4-Parametric/shape1/4_Shape1_full_subfloor/C3/4_Shape1_full_subfloor-H1_A1_O1.csv | Carpeted Timber | 1 | 1 | 1 | 12.25 | 12.25 | 49 | 3.0625 | 94.08 | 150.0625 | 150.0625 | 23.52 | 100 | 49 | 0.33687 | 13.9801 | 4.7897 | 2.5142 | 50.5509 | 2097.8882 | 14.317 | 2148.4391 | 3419.46 | 10291.0231 | 16648.2544 | 16379.2134 | 26497.3955 | 26670.2365 | 43145.6499 | 22852.3438 | 49522.5804 | 40798.186 | 67468.4226 | 22711.0492 | 49381.2858 | 40656.8914 | 67327.128 | 41407.3374 | 84552.9872 | 61427.3044 | 104572.9543 | 41266.0428 | 84411.6927 | 61286.0099 | 104431.6597 | 17976.8641 | 44647.1007 | 36584.8757 | 63255.1122 | 17835.5695 | 44505.8061 | 36443.5811 | 63113.8176 | 33958.5916 | 77104.2415 | 54734.9022 | 97880.5521 | 33817.297 | 76962.9469 | 54593.6077 | 97739.2576
Zone 3 - Wellington | ./Models/4_Shape1/4-Parametric/shape1/4_Shape1_full_subfloor/C3/4_Shape1_full_subfloor-H1_A2_O1.csv | Carpeted Timber | 1 | 2 | 1 | 15 | 10 | 50 | 3 | 96.48 | 150 | 150 | 23.52 | 100 | 50 | 0.33386 | 14.1609 | 4.7757 | 2.5298 | 50.0789 | 2124.1397 | 14.4948 | 2174.2186 | 3419.46 | 10414.5073 | 16848.0203 | 16379.2134 | 26497.3955 | 26793.7207 | 43345.4158 | 22823.5558 | 49617.2765 | 40901.036 | 67694.7567 | 22682.3201 | 49476.0408 | 40759.8003 | 67553.521 | 41365.0099 | 84710.4257 | 61569.5263 | 104914.9421 | 41223.7742 | 84569.19 | 61428.2906 | 104773.7064 | 17933.4834 | 44727.2041 | 36679.1729 | 63472.8936 | 17792.2477 | 44585.9684 | 36537.9372 | 63331.6579 | 33895.998 | 77241.4137 | 54865.3003 | 98210.7161 | 33754.7622 | 77100.178 | 54724.0646 | 98069.4804
Zone 3 - Wellington | ./Models/4_Shape1/4-Parametric/shape1/4_Shape1_full_subfloor/C3/4_Shape1_full_subfloor-H1_A3_O1.csv | Carpeted Timber | 1 | 3 | 1 | 20 | 7.5 | 55 | 2.7273 | 108.48 | 150 | 150 | 23.52 | 100 | 55 | 0.32974 | 15.007 | 4.7877 | 2.6113 | 49.4609 | 2251.0465 | 15.3367 | 2300.5074 | 3419.46 | 11019.4304 | 17826.6318 | 16379.2134 | 26497.3955 | 27398.6438 | 44324.0273 | 22720.3114 | 50118.9552 | 41478.2658 | 68876.9097 | 22579.0756 | 49977.7195 | 41337.0301 | 68735.6739 | 41224.8577 | 85548.885 | 62374.4051 | 106698.4324 | 41083.6219 | 85407.6493 | 62233.1693 | 106557.1967 | 17751.9401 | 45150.5839 | 37208.9976 | 64607.6414 | 17610.7044 | 45009.3482 | 37067.7619 | 64466.4057 | 33647.4033 | 77971.4306 | 55604.6424 | 99928.6697 | 33506.1675 | 77830.1949 | 55463.4067 | 99787.434
Zone 3 - Wellington | ./Models/4_Shape1/4-Parametric/shape1/4_Shape1_full_subfloor/C3/4_Shape1_full_subfloor-H1_A4_O1.csv | Carpeted Timber | 1 | 4 | 1 | 25 | 6 | 62 | 2.4194 | 125.28 | 150 | 150 | 23.52 | 100 | 62 | 0.32546 | 16.2964 | 4.7671 | 2.7246 | 48.8183 | 2444.46 | 16.6219 | 2493.2783 | 3419.46 | 11942.8028 | 19320.4132 | 16379.2134 | 26497.3955 | 28322.0162 | 45817.8087 | 22575.7692 | 50897.7854 | 42286.3876 | 70608.4038 | 22434.5334 | 50756.5497 | 42145.1519 | 70467.1681 | 41028.6445 | 86846.4532 | 63501.2353 | 109319.044 | 40887.4088 | 86705.2175 | 63359.9996 | 109177.8083 | 17497.7795 | 45819.7957 | 37950.7522 | 66272.7684 | 17356.5438 | 45678.56 | 37809.5165 | 66131.5327 | 33299.3707 | 79117.1794 | 56639.7213 | 102457.53 | 33158.135 | 78975.9437 | 56498.4856 | 102316.2943
Zone 3 - Wellington | ./Models/4_Shape1/4-Parametric/shape1/4_Shape1_full_subfloor/C3/4_Shape1_full_subfloor-H1_A5_O1.csv | Carpeted Timber | 1 | 5 | 1 | 30 | 5 | 70 | 2.1429 | 144.48 | 150 | 150 | 23.52 | 100 | 70 | 0.32291 | 17.7595 | 4.7992 | 2.8529 | 48.4368 | 2663.9198 | 18.0824 | 2712.3566 | 3419.46 | 12992.1882 | 21018.0514 | 16379.2134 | 26497.3955 | 29371.4016 | 47515.4469 | 22410.5781 | 51781.9796 | 43209.9553 | 72581.3569 | 22269.3423 | 51640.7439 | 43068.7196 | 72440.1211 | 40804.4009 | 88319.8478 | 64789.0413 | 112304.4882 | 40663.1651 | 88178.612 | 64647.8056 | 112163.2525 | 17207.3102 | 46578.7118 | 38798.4717 | 68169.8733 | 17066.0745 | 46437.4761 | 38657.236 | 68028.6376 | 32901.6192 | 80417.0661 | 57822.6686 | 105338.1155 | 32760.3835 | 80275.8304 | 57681.4329 | 105196.8798
Zone 4 - Turangi | ./Models/4_Shape1/4-Parametric/shape1/4_Shape1_full_carpslab/C4/4_Shape1_full_carpslab-H1_A1_O1.csv | Carpeted Slab | 1 | 1 | 1 | 12.25 | 12.25 | 49 | 3.0625 | 94.08 | 150.0625 | 150.0625 | 23.52 | 100 | 49 | 0.96259 | 17.1295 | 4.5326 | 2.8481 | 144.4488 | 2570.4931 | 18.0921 | 2714.9419 | 3419.46 | 13004.5716 | 21038.0847 | 16379.2134 | 26497.3955 | 29383.785 | 47535.4802 | 35674.1941 | 65057.9791 | 47747.2035 | 77130.9886 | 34138.4348 | 63522.2199 | 46211.4443 | 75595.2293 | 54526.2358 | 102061.716 | 68673.3701 | 116208.8504 | 52990.4765 | 100525.9568 | 67137.6109 | 114673.0911 | 30380.4283 | 59764.2133 | 42967.3216 | 72351.1066 | 28844.669 | 58228.4541 | 41431.5623 | 70815.3473 | 46507.1502 | 94042.6304 | 61262.3426 | 108797.8228 | 44971.3909 | 92506.8711 | 59726.5833 | 107262.0636
Zone 4 - Turangi | ./Models/4_Shape1/4-Parametric/shape1/4_Shape1_full_carpslab/C4/4_Shape1_full_carpslab-H1_A2_O1.csv | Carpeted Slab | 1 | 2 | 1 | 15 | 10 | 50 | 3 | 96.48 | 150 | 150 | 23.52 | 100 | 50 | 0.95333 | 17.3544 | 4.5006 | 2.8659 | 142.9999 | 2603.1567 | 18.3077 | 2746.1565 | 3419.46 | 13154.0899 | 21279.9671 | 16379.2134 | 26497.3955 | 29533.3033 | 47777.3626 | 35690.4626 | 65223.7658 | 47949.5131 | 77482.8164 | 34146.9428 | 63680.2461 | 46405.9934 | 75939.2966 | 54542.9427 | 102320.3053 | 68929.0294 | 116706.3921 | 52999.423 | 100776.7856 | 67385.5097 | 115162.8723 | 30370.5675 | 59903.8708 | 43151.2498 | 72684.553 | 28827.0478 | 58360.351 | 41607.73 | 71141.0333 | 46488.6959 | 94266.0585 | 61492.991 | 109270.3537 | 44945.1762 | 92722.5388 | 59949.4713 | 107726.8339
Zone 4 - Turangi | ./Models/4_Shape1/4-Parametric/shape1/4_Shape1_full_carpslab/C4/4_Shape1_full_carpslab-H1_A3_O1.csv | Carpeted Slab | 1 | 3 | 1 | 20 | 7.5 | 55 | 2.7273 | 108.48 | 150 | 150 | 23.52 | 100 | 55 | 0.94681 | 18.5084 | 4.5006 | 2.9654 | 142.0214 | 2776.2636 | 19.4552 | 2918.285 | 3419.46 | 13978.5851 | 22613.7904 | 16379.2134 | 26497.3955 | 30357.7985 | 49111.186 | 35833.7974 | 66191.596 | 49028.6255 | 79386.424 | 34249.1172 | 64606.9157 | 47443.9452 | 77801.7438 | 54718.4674 | 103829.6534 | 70304.8884 | 119416.0744 | 53133.7871 | 102244.9731 | 68720.2082 | 117831.3942 | 30378.1421 | 60735.9407 | 44133.5945 | 74491.393 | 28793.4619 | 59151.2604 | 42548.9142 | 72906.7128 | 46481.5502 | 95592.7362 | 62737.1841 | 111848.3701 | 44896.8699 | 94008.0559 | 61152.5039 | 110263.6899
Zone 4 - Turangi | ./Models/4_Shape1/4-Parametric/shape1/4_Shape1_full_carpslab/C4/4_Shape1_full_carpslab-H1_A4_O1.csv | Carpeted Slab | 1 | 4 | 1 | 25 | 6 | 62 | 2.4194 | 125.28 | 150 | 150 | 23.52 | 100 | 62 | 0.94988 | 20.1423 | 4.5394 | 3.1053 | 142.4814 | 3021.3506 | 21.0922 | 3163.832 | 3419.46 | 15154.7553 | 24516.5342 | 16379.2134 | 26497.3955 | 31533.9687 | 51013.9297 | 36034.4662 | 67568.4349 | 50539.3828 | 82073.3515 | 34392.1612 | 65926.1299 | 48897.0779 | 80431.0465 | 54964.202 | 105978.1317 | 72231.091 | 123245.0207 | 53321.897 | 104335.8267 | 70588.786 | 121602.7157 | 30388.7467 | 61922.7154 | 45508.8771 | 77042.8458 | 28746.4417 | 60280.4104 | 43866.5721 | 75400.5408 | 46471.5461 | 97485.4759 | 64479.0545 | 115492.9842 | 44829.2411 | 95843.1709 | 62836.7495 | 113850.6792
Zone 4 - Turangi | ./Models/4_Shape1/4-Parametric/shape1/4_Shape1_full_carpslab/C4/4_Shape1_full_carpslab-H1_A5_O1.csv | Carpeted Slab | 1 | 5 | 1 | 30 | 5 | 70 | 2.1429 | 144.48 | 150 | 150 | 23.52 | 100 | 70 | 0.96478 | 22.0135 | 4.5977 | 3.265 | 144.7168 | 3302.0227 | 22.9783 | 3446.7395 | 3419.46 | 16509.8822 | 26708.7844 | 16379.2134 | 26497.3955 | 32889.0956 | 53206.1799 | 36263.802 | 69152.8976 | 52265.9627 | 85155.0583 | 34555.6402 | 67444.7358 | 50557.8008 | 83446.8965 | 55245.0415 | 108451.2215 | 74432.4654 | 127638.6453 | 53536.8797 | 106743.0596 | 72724.3035 | 125930.4835 | 30400.8661 | 63289.9617 | 47080.6287 | 79969.7243 | 28692.7043 | 61581.7999 | 45372.4668 | 78261.5625 | 46460.1129 | 99666.2929 | 66469.7634 | 119675.9434 | 44751.9511 | 97958.1311 | 64761.6016 | 117967.7815
Zone 4 - Turangi | ./Models/4_Shape1/4-Parametric/shape1/4_Shape1_full_carpsubfloor/C4/4_Shape1_full_carpsubfloor-H1_A1_O1.csv | Timber subfloor | 1 | 1 | 1 | 12.25 | 12.25 | 49 | 3.0625 | 94.08 | 150.0625 | 150.0625 | 23.52 | 100 | 49 | 2.4306 | 20.8344 | 7.9012 | 3.4423 | 364.7369 | 3126.4593 | 23.2649 | 3491.1962 | 3419.46 | 16722.8297 | 27053.2793 | 16379.2134 | 26497.3955 | 33102.0431 | 53550.6748 | 9272.5688 | 42374.6119 | 28617.0513 | 61719.0944 | 9090.3028 | 42192.346 | 28434.7854 | 61536.8285 | 17498.6404 | 71049.3152 | 38917.2478 | 92467.9226 | 17316.3744 | 70867.0492 | 38734.9818 | 92285.6566 | 4242.9528 | 37344.9959 | 24313.0992 | 57415.1424 | 4060.6868 | 37162.7299 | 24130.8333 | 57232.8764 | 9895.7583 | 63446.4331 | 32134.2039 | 85684.8786 | 9713.4923 | 63264.1671 | 31951.9379 | 85502.6127
Zone 4 - Turangi | ./Models/4_Shape1/4-Parametric/shape1/4_Shape1_full_carpsubfloor/C4/4_Shape1_full_carpsubfloor-H1_A2_O1.csv | Timber subfloor | 1 | 2 | 1 | 15 | 10 | 50 | 3 | 96.48 | 150 | 150 | 23.52 | 100 | 50 | 2.4143 | 21.0794 | 7.9127 | 3.4597 | 362.1399 | 3161.9105 | 23.4937 | 3524.0504 | 3419.46 | 16880.2013 | 27307.8664 | 16379.2134 | 26497.3955 | 33259.4147 | 53805.2619 | 9230.9134 | 42490.3281 | 28742.7135 | 62002.1282 | 9048.7233 | 42308.138 | 28560.5234 | 61819.9382 | 17447.7475 | 71253.0094 | 39086.5838 | 92891.8457 | 17265.5574 | 71070.8193 | 38904.3938 | 92709.6557 | 4182.7726 | 37442.1873 | 24427.8963 | 57687.311 | 4000.5825 | 37259.9972 | 24245.7063 | 57505.121 | 9820.6671 | 63625.929 | 32289.4038 | 86094.6657 | 9638.4771 | 63443.739 | 32107.2137 | 85912.4757
Zone 4 - Turangi | ./Models/4_Shape1/4-Parametric/shape1/4_Shape1_full_carpsubfloor/C4/4_Shape1_full_carpsubfloor-H1_A3_O1.csv | Timber subfloor | 1 | 3 | 1 | 20 | 7.5 | 55 | 2.7273 | 108.48 | 150 | 150 | 23.52 | 100 | 55 | 2.3978 | 22.0714 | 7.9628 | 3.554 | 359.6756 | 3310.7081 | 24.4692 | 3670.3837 | 3419.46 | 17581.1379 | 28441.8032 | 16379.2134 | 26497.3955 | 33960.3513 | 54939.1987 | 9036.5402 | 42996.8915 | 29407.2126 | 63367.5638 | 8854.3502 | 42814.7014 | 29225.0225 | 63185.3738 | 17216.4665 | 72155.6652 | 39978.7318 | 94917.9306 | 17034.2764 | 71973.4752 | 39796.5418 | 94735.7405 | 3890.4403 | 37850.7916 | 25033.4289 | 58993.7802 | 3708.2503 | 37668.6016 | 24851.2389 | 58811.5901 | 9461.2835 | 64400.4822 | 33104.4537 | 88043.6524 | 9279.0934 | 64218.2922 | 32922.2636 | 87861.4624
Zone 4 - Turangi | ./Models/4_Shape1/4-Parametric/shape1/4_Shape1_full_carpsubfloor/C4/4_Shape1_full_carpsubfloor-H1_A4_O1.csv | Timber subfloor | 1 | 4 | 1 | 25 | 6 | 62 | 2.4194 | 125.28 | 150 | 150 | 23.52 | 100 | 62 | 2.3991 | 23.4902 | 8.0067 | 3.6838 | 359.8666 | 3523.5369 | 25.8894 | 3883.4036 | 3419.46 | 18601.503 | 30092.4942 | 16379.2134 | 26497.3955 | 34980.7164 | 56589.8897 | 8764.4178 | 43745.1342 | 30337.5113 | 65318.2278 | 8582.2277 | 43562.9442 | 30155.3213 | 65136.0377 | 16892.6731 | 73482.5628 | 41227.7391 | 97817.6288 | 16710.4831 | 73300.3728 | 41045.549 | 97635.4387 | 3481.1752 | 38461.8916 | 25881.1745 | 60861.8909 | 3298.9851 | 38279.7016 | 25698.9844 | 60679.7009 | 8958.1464 | 65548.0361 | 34245.5236 | 90835.4133 | 8775.9563 | 65365.846 | 34063.3335 | 90653.2232
Zone 4 - Turangi | ./Models/4_Shape1/4-Parametric/shape1/4_Shape1_full_carpsubfloor/C4/4_Shape1_full_carpsubfloor-H1_A5_O1.csv | Timber subfloor | 1 | 5 | 1 | 30 | 5 | 70 | 2.1429 | 144.48 | 150 | 150 | 23.52 | 100 | 70 | 2.405 | 25.1919 | 8.0553 | 3.8351 | 360.7532 | 3778.7839 | 27.5969 | 4139.5371 | 3419.46 | 19828.3827 | 32077.2729 | 16379.2134 | 26497.3955 | 36207.5961 | 58574.6685 | 8453.4207 | 44661.0168 | 31400.7099 | 67608.306 | 8271.2307 | 44478.8268 | 31218.5199 | 67426.1159 | 16522.6235 | 75097.292 | 42655.1759 | 101229.8444 | 16340.4335 | 74915.102 | 42472.9859 | 101047.6543 | 3013.4436 | 39221.0396 | 26850.0265 | 63057.6226 | 2831.2535 | 39038.8496 | 26667.8365 | 62875.4326 | 8383.1325 | 66957.801 | 35549.6034 | 94124.2719 | 8200.9425 | 66775.611 | 35367.4134 | 93942.0819
Zone 4 - Turangi | ./Models/4_Shape1/4-Parametric/shape1/4_Shape1_full_expslab/C4/4_Shape1_full_expslab-H1_A1_O1.csv | Exposed Slab | 1 | 1 | 1 | 12.25 | 12.25 | 49 | 3.0625 | 94.08 | 150.0625 | 150.0625 | 23.52 | 100 | 49 | 0.29499 | 13.5113 | 3.293 | 2.6433 | 44.2669 | 2027.5355 | 13.8063 | 2071.8024 | 3419.46 | 9923.9334 | 16054.3967 | 16379.2134 | 26497.3955 | 26303.1468 | 42551.7923 | 22763.0417 | 49066.1885 | 34836.0511 | 61139.198 | 21227.2824 | 47530.4293 | 33300.2919 | 59603.4387 | 31286.1615 | 73837.9537 | 45433.2958 | 87985.0881 | 29750.4022 | 72302.1945 | 43897.5365 | 86449.3288 | 17469.2759 | 43772.4227 | 30056.1691 | 56359.316 | 15933.5166 | 42236.6635 | 28520.4099 | 54823.5567 | 23267.0758 | 65818.8681 | 38022.2682 | 80574.0605 | 21731.3166 | 64283.1088 | 36486.509 | 79038.3013
Zone 4 - Turangi | ./Models/4_Shape1/4-Parametric/shape1/4_Shape1_full_expslab/C4/4_Shape1_full_expslab-H1_A2_O1.csv | Exposed Slab | 1 | 2 | 1 | 15 | 10 | 50 | 3 | 96.48 | 150 | 150 | 23.52 | 100 | 50 | 0.28982 | 13.7207 | 3.3075 | 2.6608 | 43.4725 | 2058.1087 | 14.0105 | 2101.5812 | 3419.46 | 10066.5738 | 16285.1524 | 16379.2134 | 26497.3955 | 26445.7872 | 42782.5479 | 22784.6876 | 49230.4747 | 35043.7381 | 61489.5252 | 21241.1678 | 47686.955 | 33500.2184 | 59946.0055 | 31312.5477 | 74095.0956 | 45698.6344 | 88481.1824 | 29769.028 | 72551.5759 | 44155.1147 | 86937.6627 | 17464.7925 | 43910.5796 | 30245.4748 | 56691.2619 | 15921.2728 | 42367.0599 | 28701.955 | 55147.7422 | 23258.3009 | 66040.8489 | 38262.596 | 81045.144 | 21714.7812 | 64497.3291 | 36719.0763 | 79501.6243
Zone 4 - Turangi | ./Models/4_Shape1/4-Parametric/shape1/4_Shape1_full_expslab/C4/4_Shape1_full_expslab-H1_A3_O1.csv | Exposed Slab | 1 | 3 | 1 | 20 | 7.5 | 55 | 2.7273 | 108.48 | 150 | 150 | 23.52 | 100 | 55 | 0.28899 | 14.7743 | 3.3684 | 2.7611 | 43.3483 | 2216.1475 | 15.0633 | 2259.4958 | 3419.46 | 10822.9849 | 17508.833 | 16379.2134 | 26497.3955 | 27202.1983 | 44006.2285 | 22928.0224 | 50130.2207 | 36122.8505 | 63325.0488 | 21343.3422 | 48545.5405 | 34538.1702 | 61740.3685 | 31488.0724 | 75494.3009 | 47074.4934 | 91080.7219 | 29903.3921 | 73909.6206 | 45489.8132 | 89496.0417 | 17472.3671 | 44674.5654 | 31227.8195 | 58430.0178 | 15887.6869 | 43089.8852 | 29643.1392 | 56845.3375 | 23251.1552 | 67257.3837 | 39506.7891 | 83513.0176 | 21666.4749 | 65672.7034 | 37922.1089 | 81928.3374
Zone 4 - Turangi | ./Models/4_Shape1/4-Parametric/shape1/4_Shape1_full_expslab/C4/4_Shape1_full_expslab-H1_A4_O1.csv | Exposed Slab | 1 | 4 | 1 | 25 | 6 | 62 | 2.4194 | 125.28 | 150 | 150 | 23.52 | 100 | 62 | 0.28864 | 16.2954 | 3.4927 | 2.9 | 43.2958 | 2444.3116 | 16.584 | 2487.6074 | 3419.46 | 11915.6396 | 19276.4699 | 16379.2134 | 26497.3955 | 28294.853 | 45773.8655 | 23128.6912 | 51423.5442 | 37633.6078 | 65928.4608 | 21486.3862 | 49781.2392 | 35991.3029 | 64286.1558 | 31733.807 | 77507.6724 | 49000.696 | 94774.5615 | 30091.502 | 75865.3675 | 47358.391 | 93132.2565 | 17482.9717 | 45777.8246 | 32603.1021 | 60897.9551 | 15840.6667 | 44135.5196 | 30960.7971 | 59255.6501 | 23241.1511 | 69015.0166 | 41248.6595 | 87022.5249 | 21598.8461 | 67372.7116 | 39606.3545 | 85380.2199
Zone 4 - Turangi | ./Models/4_Shape1/4-Parametric/shape1/4_Shape1_full_expslab/C4/4_Shape1_full_expslab-H1_A5_O1.csv | Exposed Slab | 1 | 5 | 1 | 30 | 5 | 70 | 2.1429 | 144.48 | 150 | 150 | 23.52 | 100 | 70 | 0.29864 | 18.0917 | 3.6028 | 3.0585 | 44.7962 | 2713.7484 | 18.3903 | 2758.5446 | 3419.46 | 13213.4288 | 21375.9623 | 16379.2134 | 26497.3955 | 29592.6422 | 47873.3579 | 23358.027 | 52950.6692 | 39360.1877 | 68952.8298 | 21649.8652 | 51242.5074 | 37652.0258 | 67244.668 | 32014.6465 | 79888.0044 | 51202.0704 | 99075.4282 | 30306.4847 | 78179.8425 | 49493.9085 | 97367.2664 | 17495.0911 | 47087.7333 | 34174.8537 | 63767.4958 | 15786.9293 | 45379.5715 | 32466.6918 | 62059.334 | 23229.7179 | 71103.0758 | 43239.3684 | 91112.7263 | 21521.5561 | 69394.914 | 41531.2066 | 89404.5645
Zone 4 - Turangi | ./Models/4_Shape1/4-Parametric/shape1/4_Shape1_full_subfloor/C4/4_Shape1_full_subfloor-H1_A1_O1.csv | Carpeted Timber | 1 | 1 | 1 | 12.25 | 12.25 | 49 | 3.0625 | 94.08 | 150.0625 | 150.0625 | 23.52 | 100 | 49 | 2.3866 | 19.3518 | 8.0628 | 3.3325 | 358.1412 | 2903.9759 | 21.7384 | 3262.1172 | 3419.46 | 15625.5412 | 25278.1459 | 16379.2134 | 26497.3955 | 32004.7546 | 51775.5414 | 22183.7212 | 54188.4758 | 41528.2037 | 73532.9583 | 22001.4552 | 54006.2098 | 41345.9378 | 73350.6924 | 40738.7147 | 92514.2561 | 62157.3221 | 113932.8635 | 40556.4488 | 92331.9902 | 61975.0562 | 113750.5976 | 17154.1052 | 49158.8598 | 37224.2516 | 69229.0062 | 16971.8392 | 48976.5938 | 37041.9857 | 69046.7403 | 33135.8326 | 84911.374 | 55374.2782 | 107149.8196 | 32953.5667 | 84729.1081 | 55192.0122 | 106967.5537
Zone 4 - Turangi | ./Models/4_Shape1/4-Parametric/shape1/4_Shape1_full_subfloor/C4/4_Shape1_full_subfloor-H1_A2_O1.csv | Carpeted Timber | 1 | 2 | 1 | 15 | 10 | 50 | 3 | 96.48 | 150 | 150 | 23.52 | 100 | 50 | 2.3662 | 19.5781 | 8.0683 | 3.3486 | 354.925 | 2936.7103 | 21.9442 | 3291.6353 | 3419.46 | 15766.933 | 25506.8818 | 16379.2134 | 26497.3955 | 32146.1464 | 52004.2773 | 22136.6884 | 54282.8347 | 41648.4885 | 73794.6349 | 21954.4983 | 54100.6447 | 41466.2984 | 73612.4448 | 40678.1425 | 92682.4198 | 62316.9788 | 114321.2561 | 40495.9524 | 92500.2297 | 62134.7888 | 114139.0661 | 17088.5476 | 49234.6939 | 37333.6713 | 69479.8177 | 16906.3575 | 49052.5039 | 37151.4813 | 69297.6277 | 33051.0621 | 85055.3394 | 55519.7988 | 107524.0761 | 32868.8721 | 84873.1494 | 55337.6087 | 107341.886
Zone 4 - Turangi | ./Models/4_Shape1/4-Parametric/shape1/4_Shape1_full_subfloor/C4/4_Shape1_full_subfloor-H1_A3_O1.csv | Carpeted Timber | 1 | 3 | 1 | 20 | 7.5 | 55 | 2.7273 | 108.48 | 150 | 150 | 23.52 | 100 | 55 | 2.3445 | 20.5488 | 8.1038 | 3.4413 | 351.68 | 3082.3234 | 22.8934 | 3434.0034 | 3419.46 | 16448.8764 | 26610.0926 | 16379.2134 | 26497.3955 | 32828.0898 | 53107.4882 | 21942.3152 | 54770.405 | 42312.9876 | 75141.0774 | 21760.1252 | 54588.215 | 42130.7975 | 74958.8874 | 40446.8615 | 93554.3496 | 63209.1268 | 116316.615 | 40264.6714 | 93372.1596 | 63026.9368 | 116134.4249 | 16796.2153 | 49624.3052 | 37939.2039 | 70767.2937 | 16614.0253 | 49442.1151 | 37757.0139 | 70585.1037 | 32691.6785 | 85799.1666 | 56334.8487 | 109442.3368 | 32509.4884 | 85616.9766 | 56152.6586 | 109260.1468
Zone 4 - Turangi | ./Models/4_Shape1/4-Parametric/shape1/4_Shape1_full_subfloor/C4/4_Shape1_full_subfloor-H1_A4_O1.csv | Carpeted Timber | 1 | 4 | 1 | 25 | 6 | 62 | 2.4194 | 125.28 | 150 | 150 | 23.52 | 100 | 62 | 2.3417 | 21.9631 | 8.122 | 3.5764 | 351.2479 | 3294.4615 | 24.3047 | 3645.7093 | 3419.46 | 17462.9477 | 28250.6016 | 16379.2134 | 26497.3955 | 33842.1611 | 54747.9972 | 21670.1928 | 55512.3539 | 43243.2863 | 77085.4475 | 21488.0027 | 55330.1639 | 43061.0963 | 76903.2574 | 40123.0681 | 94871.0653 | 64458.1341 | 119206.1312 | 39940.8781 | 94688.8753 | 64275.944 | 119023.9412 | 16386.9502 | 50229.1113 | 38786.9495 | 72629.1106 | 16204.7601 | 50046.9213 | 38604.7594 | 72446.9205 | 32188.5414 | 86936.5386 | 57475.9186 | 112223.9157 | 32006.3513 | 86754.3485 | 57293.7285 | 112041.7257
Zone 4 - Turangi | ./Models/4_Shape1/4-Parametric/shape1/4_Shape1_full_subfloor/C4/4_Shape1_full_subfloor-H1_A5_O1.csv | Carpeted Timber | 1 | 5 | 1 | 30 | 5 | 70 | 2.1429 | 144.48 | 150 | 150 | 23.52 | 100 | 70 | 2.3444 | 23.5605 | 8.1628 | 3.7186 | 351.6666 | 3534.0717 | 25.9049 | 3885.7383 | 3419.46 | 18612.6865 | 30110.5861 | 16379.2134 | 26497.3955 | 34991.8999 | 56607.9816 | 21359.1957 | 56351.0956 | 44306.4849 | 79298.3848 | 21177.0057 | 56168.9056 | 44124.2949 | 79116.1947 | 39753.0185 | 96361.0002 | 65885.5709 | 122493.5525 | 39570.8285 | 96178.8101 | 65703.3809 | 122311.3625 | 15919.2186 | 50911.1184 | 39755.8015 | 74747.7014 | 15737.0285 | 50728.9284 | 39573.6115 | 74565.5114 | 31613.5275 | 88221.5092 | 58779.9984 | 115387.98 | 31431.3375 | 88039.3191 | 58597.8084 | 115205.79
Zone 5 - Christchurch | ./Models/4_Shape1/4-Parametric/shape1/4_Shape1_full_carpslab/C5/4_Shape1_full_carpslab-H1_A1_O1.csv | Carpeted Slab | 1 | 1 | 1 | 12.25 | 12.25 | 49 | 3.0625 | 94.08 | 150.0625 | 150.0625 | 23.52 | 100 | 49 | 2.1235 | 17.7112 | 3.7047 | 2.9502 | 318.6522 | 2657.7822 | 19.8346 | 2976.4344 | 3419.46 | 14257.1208 | 23064.3902 | 16379.2134 | 26497.3955 | 30636.3342 | 49561.7857 | 35149.3958 | 65785.73 | 47222.4052 | 77858.7394 | 34659.9412 | 65296.2754 | 46732.9507 | 77369.2849 | 53120.6756 | 102682.4613 | 67267.8099 | 116829.5956 | 52631.221 | 102193.0068 | 66778.3554 | 116340.1411 | 31297.5102 | 61933.8444 | 43884.4035 | 74520.7377 | 30808.0557 | 61444.3898 | 43394.9489 | 74031.2831 | 48027.4007 | 97589.1864 | 62782.5931 | 112344.3788 | 47537.9461 | 97099.7319 | 62293.1385 | 111854.9243
Zone 5 - Christchurch | ./Models/4_Shape1/4-Parametric/shape1/4_Shape1_full_carpslab/C5/4_Shape1_full_carpslab-H1_A2_O1.csv | Carpeted Slab | 1 | 2 | 1 | 15 | 10 | 50 | 3 | 96.48 | 150 | 150 | 23.52 | 100 | 50 | 2.1062 | 17.9079 | 3.6813 | 2.9663 | 315.9323 | 2686.1863 | 20.0141 | 3002.1186 | 3419.46 | 14380.1482 | 23263.4172 | 16379.2134 | 26497.3955 | 30759.3616 | 49760.8127 | 35168.6445 | 65928.0061 | 47427.6951 | 78187.0567 | 34676.7167 | 65436.0783 | 46935.7672 | 77695.1288 | 53142.1148 | 102902.9276 | 67528.2016 | 117289.0143 | 52650.187 | 102410.9997 | 67036.2737 | 116797.0865 | 31290.5163 | 62049.8779 | 44071.1986 | 74830.5601 | 30798.5884 | 61557.95 | 43579.2707 | 74338.6323 | 48013.5649 | 97774.3777 | 63017.8601 | 112778.6728 | 47521.6371 | 97282.4498 | 62525.9322 | 112286.7449
Zone 5 - Christchurch | ./Models/4_Shape1/4-Parametric/shape1/4_Shape1_full_carpslab/C5/4_Shape1_full_carpslab-H1_A3_O1.csv | Carpeted Slab | 1 | 3 | 1 | 20 | 7.5 | 55 | 2.7273 | 108.48 | 150 | 150 | 23.52 | 100 | 55 | 2.0837 | 18.9286 | 3.6396 | 3.0534 | 312.554 | 2839.2905 | 21.0123 | 3151.8444 | 3419.46 | 15097.3349 | 24423.6426 | 16379.2134 | 26497.3955 | 31476.5483 | 50921.0381 | 35327.6938 | 66804.2421 | 48522.5219 | 79999.0702 | 34822.6479 | 66299.1962 | 48017.476 | 79494.0242 | 53342.3079 | 104263.346 | 68928.7289 | 119849.767 | 52837.262 | 103758.3001 | 68423.683 | 119344.7211 | 31313.1616 | 62789.7099 | 45068.614 | 76545.1622 | 30808.1157 | 62284.664 | 44563.568 | 76040.1163 | 48030.4415 | 98951.4796 | 64286.0755 | 115207.1136 | 47525.3956 | 98446.4337 | 63781.0296 | 114702.0677
Zone 5 - Christchurch | ./Models/4_Shape1/4-Parametric/shape1/4_Shape1_full_carpslab/C5/4_Shape1_full_carpslab-H1_A4_O1.csv | Carpeted Slab | 1 | 4 | 1 | 25 | 6 | 62 | 2.4194 | 125.28 | 150 | 150 | 23.52 | 100 | 62 | 2.0816 | 20.3711 | 3.6036 | 3.1791 | 312.2464 | 3055.6724 | 22.4528 | 3367.9187 | 3419.46 | 16132.3307 | 26098.0022 | 16379.2134 | 26497.3955 | 32511.5441 | 52595.3977 | 35550.3629 | 68061.907 | 50055.2795 | 82566.8236 | 35026.9516 | 67538.4957 | 49531.8682 | 82043.4123 | 53622.5782 | 106217.9759 | 70889.4672 | 123484.865 | 53099.167 | 105694.5647 | 70366.056 | 122961.4537 | 31344.8651 | 63856.4092 | 46464.9955 | 78976.5396 | 30821.4539 | 63332.998 | 45941.5843 | 78453.1284 | 48054.0688 | 100649.4665 | 66061.5771 | 118656.9749 | 47530.6575 | 100126.0553 | 65538.1659 | 118133.5636
Zone 5 - Christchurch | ./Models/4_Shape1/4-Parametric/shape1/4_Shape1_full_carpslab/C5/4_Shape1_full_carpslab-H1_A5_O1.csv | Carpeted Slab | 1 | 5 | 1 | 30 | 5 | 70 | 2.1429 | 144.48 | 150 | 150 | 23.52 | 100 | 70 | 2.0659 | 22.0616 | 3.6193 | 3.3246 | 309.8788 | 3309.242 | 24.1275 | 3619.1208 | 3419.46 | 17335.5888 | 28044.5673 | 16379.2134 | 26497.3955 | 33714.8022 | 54541.9628 | 35804.8417 | 69519.6439 | 51807.0024 | 85521.8046 | 35260.4416 | 68975.2438 | 51262.6022 | 84977.4044 | 53942.8871 | 108484.85 | 73130.311 | 127672.2738 | 53398.487 | 107940.4498 | 72585.9108 | 127127.8737 | 31381.0976 | 65095.8998 | 48060.8602 | 81775.6623 | 30836.6975 | 64551.4996 | 47516.46 | 81231.2622 | 48081.0713 | 102623.0342 | 68090.7218 | 122632.6847 | 47536.6712 | 102078.634 | 67546.3217 | 122088.2845
Zone 5 - Christchurch | ./Models/4_Shape1/4-Parametric/shape1/4_Shape1_full_carpsubfloor/C5/4_Shape1_full_carpsubfloor-H1_A1_O1.csv | Timber subfloor | 1 | 1 | 1 | 12.25 | 12.25 | 49 | 3.0625 | 94.08 | 150.0625 | 150.0625 | 23.52 | 100 | 49 | 3.2957 | 23.6987 | 4.856 | 3.5845 | 494.5546 | 3556.2817 | 26.9943 | 4050.8362 | 3419.46 | 19403.5056 | 31389.9301 | 16379.2134 | 26497.3955 | 35782.719 | 57887.3256 | 8976.9454 | 44759.6644 | 28321.4279 | 64104.1469 | 8884.5523 | 44667.2713 | 28229.0348 | 64011.7538 | 16266.5261 | 74153.8517 | 37685.1335 | 95572.4591 | 16174.133 | 74061.4586 | 37592.7404 | 95480.066 | 5423.4524 | 41206.1714 | 25493.5989 | 61276.3179 | 5331.0593 | 41113.7783 | 25401.2058 | 61183.9248 | 11623.6641 | 69510.9897 | 33862.1097 | 91749.4353 | 11531.271 | 69418.5966 | 33769.7166 | 91657.0422
Zone 5 - Christchurch | ./Models/4_Shape1/4-Parametric/shape1/4_Shape1_full_carpsubfloor/C5/4_Shape1_full_carpsubfloor-H1_A2_O1.csv | Timber subfloor | 1 | 2 | 1 | 15 | 10 | 50 | 3 | 96.48 | 150 | 150 | 23.52 | 100 | 50 | 3.2726 | 23.9157 | 4.8747 | 3.5999 | 490.8909 | 3587.3606 | 27.1883 | 4078.2515 | 3419.46 | 19534.8248 | 31602.3711 | 16379.2134 | 26497.3955 | 35914.0382 | 58099.7666 | 8942.8829 | 44856.9211 | 28454.683 | 64368.7212 | 8850.5283 | 44764.5665 | 28362.3284 | 64276.3666 | 16224.9893 | 74324.7558 | 37863.8256 | 95963.5922 | 16132.6346 | 74232.4012 | 37771.471 | 95871.2376 | 5370.7602 | 41284.7984 | 25615.884 | 61529.9222 | 5278.4056 | 41192.4438 | 25523.5293 | 61437.5675 | 11557.8242 | 69657.5908 | 34026.5608 | 92126.3274 | 11465.4696 | 69565.2362 | 33934.2062 | 92033.9728
Zone 5 - Christchurch | ./Models/4_Shape1/4-Parametric/shape1/4_Shape1_full_carpsubfloor/C5/4_Shape1_full_carpsubfloor-H1_A3_O1.csv | Timber subfloor | 1 | 3 | 1 | 20 | 7.5 | 55 | 2.7273 | 108.48 | 150 | 150 | 23.52 | 100 | 55 | 3.2427 | 24.9294 | 4.9182 | 3.6894 | 486.4017 | 3739.4055 | 28.172 | 4225.8072 | 3419.46 | 20241.6164 | 32745.7799 | 16379.2134 | 26497.3955 | 36620.8298 | 59243.1754 | 8787.2937 | 45408.1235 | 29157.9661 | 65778.7959 | 8694.9391 | 45315.7689 | 29065.6114 | 65686.4412 | 16041.3869 | 75284.5623 | 38803.6522 | 98046.8276 | 15949.0323 | 75192.2077 | 38711.2976 | 97954.473 | 5116.6797 | 41737.5095 | 26259.6682 | 62880.498 | 5024.325 | 41645.1548 | 26167.3136 | 62788.1434 | 11245.5869 | 70488.7623 | 34888.7571 | 94131.9325 | 11153.2323 | 70396.4077 | 34796.4025 | 94039.5779
Zone 5 - Christchurch | ./Models/4_Shape1/4-Parametric/shape1/4_Shape1_full_carpsubfloor/C5/4_Shape1_full_carpsubfloor-H1_A4_O1.csv | Timber subfloor | 1 | 4 | 1 | 25 | 6 | 62 | 2.4194 | 125.28 | 150 | 150 | 23.52 | 100 | 62 | 3.2215 | 26.3404 | 4.9829 | 3.8143 | 483.2189 | 3951.0583 | 29.5618 | 4434.2772 | 3419.46 | 21240.1878 | 34361.214 | 16379.2134 | 26497.3955 | 37619.4012 | 60858.6096 | 8569.4688 | 46188.87 | 30142.5623 | 67761.9635 | 8477.1142 | 46096.5153 | 30050.2077 | 67669.6089 | 15784.3436 | 76642.9531 | 40119.4095 | 100978.0191 | 15691.9889 | 76550.5985 | 40027.0549 | 100885.6644 | 4760.9669 | 42380.3681 | 27160.9662 | 64780.3674 | 4668.6123 | 42288.0135 | 27068.6116 | 64688.0128 | 10808.4547 | 71667.0643 | 36095.8319 | 96954.4415 | 10716.1001 | 71574.7097 | 36003.4773 | 96862.0869
Zone 5 - Christchurch | ./Models/4_Shape1/4-Parametric/shape1/4_Shape1_full_carpsubfloor/C5/4_Shape1_full_carpsubfloor-H1_A5_O1.csv | Timber subfloor | 1 | 5 | 1 | 30 | 5 | 70 | 2.1429 | 144.48 | 150 | 150 | 23.52 | 100 | 70 | 3.202 | 28.0049 | 5.0355 | 3.9593 | 480.2999 | 4200.7297 | 31.2069 | 4681.0297 | 3419.46 | 22422.1321 | 36273.2989 | 16379.2134 | 26497.3955 | 38801.3455 | 62770.6945 | 8320.526 | 47121.8716 | 31267.8152 | 70069.1607 | 8228.1714 | 47029.517 | 31175.4606 | 69976.8061 | 15490.5798 | 78261.2742 | 41623.1321 | 104393.8266 | 15398.2251 | 78168.9196 | 41530.7775 | 104301.472 | 4354.4381 | 43155.7836 | 28191.021 | 66992.3666 | 4262.0835 | 43063.429 | 28098.6664 | 66900.012 | 10308.8751 | 73079.5696 | 37475.346 | 100246.0405 | 10216.5205 | 72987.215 | 37382.9914 | 100153.6859
Zone 5 - Christchurch | ./Models/4_Shape1/4-Parametric/shape1/4_Shape1_full_expslab/C5/4_Shape1_full_expslab-H1_A1_O1.csv | Exposed Slab | 1 | 1 | 1 | 12.25 | 12.25 | 49 | 3.0625 | 94.08 | 150.0625 | 150.0625 | 23.52 | 100 | 49 | 0.98077 | 14.085 | 2.344 | 2.7169 | 147.1764 | 2113.6249 | 15.0657 | 2260.8013 | 3419.46 | 10829.2383 | 17518.9494 | 16379.2134 | 26497.3955 | 27208.4517 | 44016.3449 | 22167.4889 | 49375.9406 | 34240.4984 | 61448.9501 | 21678.0343 | 48886.486 | 33751.0438 | 60959.4955 | 29753.2432 | 73769.5881 | 43900.3775 | 87916.7225 | 29263.7886 | 73280.1336 | 43410.923 | 87427.2679 | 18315.6033 | 45524.055 | 30902.4966 | 58110.9483 | 17826.1488 | 45034.6005 | 30413.0421 | 57621.4938 | 24659.9683 | 68676.3132 | 39415.1607 | 83431.5056 | 24170.5138 | 68186.8587 | 38925.7062 | 82942.0511
Zone 5 - Christchurch | ./Models/4_Shape1/4-Parametric/shape1/4_Shape1_full_expslab/C5/4_Shape1_full_expslab-H1_A2_O1.csv | Exposed Slab | 1 | 2 | 1 | 15 | 10 | 50 | 3 | 96.48 | 150 | 150 | 23.52 | 100 | 50 | 0.96641 | 14.2362 | 2.3269 | 2.7293 | 144.9619 | 2135.4329 | 15.2026 | 2280.3949 | 3419.46 | 10923.0914 | 17670.7797 | 16379.2134 | 26497.3955 | 27302.3048 | 44168.1753 | 22192.1445 | 49494.4493 | 34451.1951 | 61753.4998 | 21700.2167 | 49002.5214 | 33959.2672 | 61261.572 | 29784.4148 | 73952.5901 | 44170.5016 | 88338.6769 | 29292.487 | 73460.6623 | 43678.5737 | 87846.749 | 18314.0163 | 45616.321 | 31094.6986 | 58397.0033 | 17822.0884 | 45124.3932 | 30602.7707 | 57905.0755 | 24655.8649 | 68824.0402 | 39660.1601 | 83828.3353 | 24163.9371 | 68332.1123 | 39168.2322 | 83336.4075
Zone 5 - Christchurch | ./Models/4_Shape1/4-Parametric/shape1/4_Shape1_full_expslab/C5/4_Shape1_full_expslab-H1_A3_O1.csv | Exposed Slab | 1 | 3 | 1 | 20 | 7.5 | 55 | 2.7273 | 108.48 | 150 | 150 | 23.52 | 100 | 55 | 0.94566 | 15.1241 | 2.3257 | 2.8217 | 141.8496 | 2268.608 | 16.0697 | 2410.4576 | 3419.46 | 11546.0921 | 18678.6363 | 16379.2134 | 26497.3955 | 27925.3055 | 45176.0318 | 22351.1938 | 50276.4994 | 35546.0219 | 63471.3274 | 21846.1479 | 49771.4534 | 35040.976 | 62966.2815 | 29984.6079 | 75160.6398 | 45571.0289 | 90747.0608 | 29479.562 | 74655.5938 | 45065.983 | 90242.0149 | 18336.6616 | 46261.9671 | 32092.114 | 60017.4195 | 17831.6157 | 45756.9212 | 31587.068 | 59512.3736 | 24672.7415 | 69848.7734 | 40928.3755 | 86104.4073 | 24167.6956 | 69343.7274 | 40423.3296 | 85599.3614
Zone 5 - Christchurch | ./Models/4_Shape1/4-Parametric/shape1/4_Shape1_full_expslab/C5/4_Shape1_full_expslab-H1_A4_O1.csv | Exposed Slab | 1 | 4 | 1 | 25 | 6 | 62 | 2.4194 | 125.28 | 150 | 150 | 23.52 | 100 | 62 | 0.91706 | 16.4434 | 2.3312 | 2.958 | 137.5584 | 2466.51 | 17.3605 | 2604.0684 | 3419.46 | 12473.4877 | 20178.9261 | 16379.2134 | 26497.3955 | 28852.7011 | 46676.3217 | 22573.8629 | 51426.564 | 37078.7795 | 65931.4806 | 22050.4516 | 50903.1527 | 36555.3682 | 65408.0693 | 30264.8782 | 76941.1999 | 47531.7672 | 94208.0889 | 29741.467 | 76417.7887 | 47008.356 | 93684.6777 | 18368.3651 | 47221.0662 | 33488.4955 | 62341.1966 | 17844.9539 | 46697.655 | 32965.0843 | 61817.7854 | 24696.3688 | 71372.6905 | 42703.8771 | 89380.1988 | 24172.9575 | 70849.2792 | 42180.4659 | 88856.7876
Zone 5 - Christchurch | ./Models/4_Shape1/4-Parametric/shape1/4_Shape1_full_expslab/C5/4_Shape1_full_expslab-H1_A5_O1.csv | Exposed Slab | 1 | 5 | 1 | 30 | 5 | 70 | 2.1429 | 144.48 | 150 | 150 | 23.52 | 100 | 70 | 0.91556 | 18.0251 | 2.3479 | 3.1168 | 137.334 | 2703.766 | 18.9407 | 2841.1 | 3419.46 | 13608.8691 | 22015.684 | 16379.2134 | 26497.3955 | 29988.0825 | 48513.0796 | 22828.3417 | 52816.4242 | 38830.5024 | 68818.5849 | 22283.9416 | 52272.0241 | 38286.1022 | 68274.1847 | 30585.1871 | 79098.2667 | 49772.611 | 98285.6905 | 30040.787 | 78553.8665 | 49228.2108 | 97741.2904 | 18404.5976 | 48392.6801 | 35084.3602 | 65072.4426 | 17860.1975 | 47848.2799 | 34539.96 | 64528.0425 | 24723.3713 | 73236.4509 | 44733.0218 | 93246.1014 | 24178.9712 | 72692.0507 | 44188.6217 | 92701.7012
Zone 5 - Christchurch | ./Models/4_Shape1/4-Parametric/shape1/4_Shape1_full_subfloor/C5/4_Shape1_full_subfloor-H1_A1_O1.csv | Carpeted Timber | 1 | 1 | 1 | 12.25 | 12.25 | 49 | 3.0625 | 94.08 | 150.0625 | 150.0625 | 23.52 | 100 | 49 | 3.2291 | 22.291 | 4.6678 | 3.4963 | 484.5719 | 3345.036 | 25.5201 | 3829.6079 | 3419.46 | 18343.8216 | 29675.6313 | 16379.2134 | 26497.3955 | 34723.035 | 56173.0268 | 21958.8523 | 56681.8873 | 41303.3348 | 76026.3698 | 21866.4592 | 56589.4942 | 41210.9417 | 75933.9767 | 39633.9585 | 95806.9853 | 61052.5659 | 117225.5927 | 39541.5654 | 95714.5922 | 60960.1728 | 117133.1996 | 18405.3593 | 53128.3943 | 38475.5057 | 73198.5408 | 18312.9662 | 53036.0012 | 38383.1126 | 73106.1477 | 34991.0965 | 91164.1233 | 57229.5421 | 113402.5689 | 34898.7034 | 91071.7302 | 57137.149 | 113310.1758
Zone 5 - Christchurch | ./Models/4_Shape1/4-Parametric/shape1/4_Shape1_full_subfloor/C5/4_Shape1_full_subfloor-H1_A2_O1.csv | Carpeted Timber | 1 | 2 | 1 | 15 | 10 | 50 | 3 | 96.48 | 150 | 150 | 23.52 | 100 | 50 | 3.2025 | 22.4911 | 4.6848 | 3.5114 | 480.3736 | 3373.6683 | 25.6936 | 3854.0419 | 3419.46 | 18460.8608 | 29864.9708 | 16379.2134 | 26497.3955 | 34840.0742 | 56362.3664 | 21919.3829 | 56759.4571 | 41431.183 | 76271.2572 | 21827.0283 | 56667.1025 | 41338.8284 | 76178.9026 | 39582.6893 | 95945.0556 | 61221.5256 | 117583.892 | 39490.3346 | 95852.701 | 61129.171 | 117491.5373 | 18347.2602 | 53187.3344 | 38592.384 | 73432.4581 | 18254.9056 | 53094.9798 | 38500.0293 | 73340.1035 | 34915.5242 | 91277.8906 | 57384.2608 | 113746.6272 | 34823.1696 | 91185.5359 | 57291.9062 | 113654.2726
Zone 5 - Christchurch | ./Models/4_Shape1/4-Parametric/shape1/4_Shape1_full_subfloor/C5/4_Shape1_full_subfloor-H1_A3_O1.csv | Carpeted Timber | 1 | 3 | 1 | 20 | 7.5 | 55 | 2.7273 | 108.48 | 150 | 150 | 23.52 | 100 | 55 | 3.1627 | 23.4352 | 4.7348 | 3.6004 | 474.4014 | 3515.2841 | 26.5979 | 3989.6855 | 3419.46 | 19110.5936 | 30916.073 | 16379.2134 | 26497.3955 | 35489.807 | 57413.4685 | 21763.7937 | 57253.6006 | 42134.4661 | 77624.273 | 21671.4391 | 57161.246 | 42042.1114 | 77531.9184 | 39399.0869 | 96812.5554 | 62161.3522 | 119574.8207 | 39306.7323 | 96720.2008 | 62068.9976 | 119482.4661 | 18093.1797 | 53582.9866 | 39236.1682 | 74725.9752 | 18000.825 | 53490.632 | 39143.8136 | 74633.6206 | 34603.2869 | 92016.7554 | 58246.4571 | 115659.9256 | 34510.9323 | 91924.4008 | 58154.1025 | 115567.571
Zone 5 - Christchurch | ./Models/4_Shape1/4-Parametric/shape1/4_Shape1_full_subfloor/C5/4_Shape1_full_subfloor-H1_A4_O1.csv | Carpeted Timber | 1 | 4 | 1 | 25 | 6 | 62 | 2.4194 | 125.28 | 150 | 150 | 23.52 | 100 | 62 | 3.1507 | 24.8503 | 4.7711 | 3.7268 | 472.6013 | 3727.5494 | 28.001 | 4200.1507 | 3419.46 | 20118.7218 | 32546.9676 | 16379.2134 | 26497.3955 | 36497.9352 | 59044.3632 | 21545.9688 | 58043.9039 | 43119.0623 | 79616.9975 | 21453.6142 | 57951.5493 | 43026.7077 | 79524.6429 | 39142.0436 | 98186.4067 | 63477.1095 | 122521.4727 | 39049.6889 | 98094.0521 | 63384.7549 | 122429.118 | 17737.4669 | 54235.4021 | 40137.4662 | 76635.4014 | 17645.1123 | 54143.0475 | 40045.1116 | 76543.0467 | 34166.1547 | 93210.5179 | 59453.5319 | 118497.8951 | 34073.8001 | 93118.1633 | 59361.1773 | 118405.5405
Zone 5 - Christchurch | ./Models/4_Shape1/4-Parametric/shape1/4_Shape1_full_subfloor/C5/4_Shape1_full_subfloor-H1_A5_O1.csv | Carpeted Timber | 1 | 5 | 1 | 30 | 5 | 70 | 2.1429 | 144.48 | 150 | 150 | 23.52 | 100 | 70 | 3.147 | 26.4859 | 4.8422 | 3.8671 | 472.0431 | 3972.89 | 29.6329 | 4444.9332 | 3419.46 | 21291.2299 | 34443.7872 | 16379.2134 | 26497.3955 | 37670.4433 | 60941.1827 | 21297.026 | 58967.4694 | 44244.3152 | 81914.7585 | 21204.6714 | 58875.1147 | 44151.9606 | 81822.4039 | 38848.2798 | 99789.4625 | 64980.8321 | 125922.0148 | 38755.9251 | 99697.1079 | 64888.4775 | 125829.6602 | 17330.9381 | 55001.3814 | 41167.521 | 78837.9644 | 17238.5835 | 54909.0268 | 41075.1664 | 78745.6097 | 33666.5751 | 94607.7578 | 60833.046 | 121774.2287 | 33574.2205 | 94515.4032 | 60740.6914 | 121681.8741
Zone 6 - Queenstown | ./Models/4_Shape1/4-Parametric/shape1/4_Shape1_full_carpslab/C6/4_Shape1_full_carpslab-H1_A1_O1.csv | Carpeted Slab | 1 | 1 | 1 | 12.25 | 12.25 | 49 | 3.0625 | 94.08 | 150.0625 | 150.0625 | 23.52 | 100 | 49 | 0.6709 | 23.1435 | 3.5883 | 2.8653 | 100.6766 | 3472.9764 | 23.8144 | 3573.653 | 3419.46 | 17117.798 | 27692.2373 | 16379.2134 | 26497.3955 | 33497.0114 | 54189.6328 | 35435.1893 | 68932.2007 | 47804.3815 | 81301.3928 | 34425.9323 | 67922.9437 | 46795.1245 | 80292.1359 | 53406.4691 | 107596.102 | 67849.7861 | 122039.419 | 52397.2121 | 106586.845 | 66840.5291 | 121030.162 | 31554.3059 | 65051.3173 | 44450.8277 | 77947.8391 | 30545.0489 | 64042.0603 | 43441.5708 | 76938.5822 | 48284.1964 | 102473.8292 | 63349.0173 | 117538.6502 | 47274.9394 | 101464.5722 | 62339.7604 | 116529.3932
Zone 6 - Queenstown | ./Models/4_Shape1/4-Parametric/shape1/4_Shape1_full_carpslab/C6/4_Shape1_full_carpslab-H1_A2_O1.csv | Carpeted Slab | 1 | 2 | 1 | 15 | 10 | 50 | 3 | 96.48 | 150 | 150 | 23.52 | 100 | 50 | 0.66555 | 23.3509 | 3.5806 | 2.8794 | 99.8324 | 3502.6334 | 24.0164 | 3602.4658 | 3419.46 | 17255.8111 | 27915.5074 | 16379.2134 | 26497.3955 | 33635.0245 | 54412.9029 | 35451.6176 | 69086.6421 | 48014.4065 | 81649.431 | 34437.2607 | 68072.2852 | 47000.0495 | 80635.074 | 53425.0879 | 107837.9908 | 68114.913 | 122527.8159 | 52410.731 | 106823.6339 | 67100.556 | 121513.459 | 31543.7293 | 65178.7538 | 44641.9388 | 78276.9634 | 30529.3724 | 64164.3969 | 43627.5819 | 77262.6064 | 48266.778 | 102679.6809 | 63588.6004 | 118001.5033 | 47252.421 | 101665.3239 | 62574.2434 | 116987.1463
Zone 6 - Queenstown | ./Models/4_Shape1/4-Parametric/shape1/4_Shape1_full_carpslab/C6/4_Shape1_full_carpslab-H1_A3_O1.csv | Carpeted Slab | 1 | 3 | 1 | 20 | 7.5 | 55 | 2.7273 | 108.48 | 150 | 150 | 23.52 | 100 | 55 | 0.65735 | 24.5349 | 3.5653 | 2.9641 | 98.6019 | 3680.2389 | 25.1923 | 3778.8408 | 3419.46 | 18100.6473 | 29282.2371 | 16379.2134 | 26497.3955 | 34479.8607 | 55779.6327 | 35597.3204 | 70077.1811 | 49133.6652 | 83613.5259 | 34555.9139 | 69035.7746 | 48092.2587 | 82572.1194 | 53611.9344 | 109391.5671 | 69539.8722 | 125319.5049 | 52570.528 | 108350.1606 | 68498.4657 | 124278.0984 | 31549.2192 | 66029.0798 | 45661.6922 | 80141.5529 | 30507.8127 | 64987.6734 | 44620.2857 | 79100.1464 | 48266.4991 | 104046.1317 | 64879.1537 | 120658.7864 | 47225.0926 | 103004.7253 | 63837.7473 | 119617.38
Zone 6 - Queenstown | ./Models/4_Shape1/4-Parametric/shape1/4_Shape1_full_carpslab/C6/4_Shape1_full_carpslab-H1_A4_O1.csv | Carpeted Slab | 1 | 4 | 1 | 25 | 6 | 62 | 2.4194 | 125.28 | 150 | 150 | 23.52 | 100 | 62 | 0.65268 | 26.2283 | 3.592 | 3.0862 | 97.9014 | 3934.2497 | 26.881 | 4032.1511 | 3419.46 | 19314.0039 | 31245.1391 | 16379.2134 | 26497.3955 | 35693.2173 | 57742.5347 | 35801.3042 | 71494.5215 | 50700.6273 | 86393.8446 | 34722.0284 | 70415.2458 | 49621.3515 | 85314.5689 | 53873.5196 | 111616.0542 | 71534.8151 | 129277.3497 | 52794.2438 | 110536.7784 | 70455.5393 | 128198.074 | 31556.9049 | 67250.1222 | 47089.3469 | 82782.5642 | 30477.6291 | 66170.8465 | 46010.0711 | 81703.2884 | 48266.1086 | 106008.6433 | 66685.9284 | 124428.4631 | 47186.8328 | 104929.3675 | 65606.6527 | 123349.1873
Zone 6 - Queenstown | ./Models/4_Shape1/4-Parametric/shape1/4_Shape1_full_carpslab/C6/4_Shape1_full_carpslab-H1_A5_O1.csv | Carpeted Slab | 1 | 5 | 1 | 30 | 5 | 70 | 2.1429 | 144.48 | 150 | 150 | 23.52 | 100 | 70 | 0.64795 | 28.211 | 3.6044 | 3.2267 | 97.193 | 4231.6441 | 28.8589 | 4328.8372 | 3419.46 | 20735.1301 | 33544.1594 | 16379.2134 | 26497.3955 | 37114.3435 | 60041.5549 | 36034.4286 | 73148.7721 | 52491.4412 | 89605.7847 | 34911.8736 | 72026.2171 | 51368.8862 | 88483.2297 | 54172.474 | 114214.0289 | 73814.7498 | 133856.3047 | 53049.919 | 113091.4739 | 72692.1948 | 132733.7496 | 31565.6886 | 68680.0322 | 48720.9522 | 85835.2957 | 30443.1336 | 67557.4771 | 47598.3972 | 84712.7407 | 48265.6623 | 108307.2172 | 68750.8138 | 128792.3687 | 47143.1073 | 107184.6622 | 67628.2588 | 127669.8137
Zone 6 - Queenstown | ./Models/4_Shape1/4-Parametric/shape1/4_Shape1_full_carpsubfloor/C6/4_Shape1_full_carpsubfloor-H1_A1_O1.csv | Timber subfloor | 1 | 1 | 1 | 12.25 | 12.25 | 49 | 3.0625 | 94.08 | 150.0625 | 150.0625 | 23.52 | 100 | 49 | 1.386 | 28.1814 | 4.1147 | 3.4108 | 207.9898 | 4228.9771 | 29.5675 | 4436.9668 | 3419.46 | 21253.0711 | 34382.056 | 16379.2134 | 26497.3955 | 37632.2845 | 60879.4516 | 8762.2969 | 46394.5814 | 28402.9621 | 66035.2466 | 8648.9902 | 46281.2747 | 28289.6554 | 65921.9399 | 16051.8776 | 76931.3291 | 37766.6676 | 98646.1192 | 15938.5709 | 76818.0224 | 37653.3609 | 98532.8125 | 5179.806 | 42812.0906 | 25559.581 | 63191.8656 | 5066.4993 | 42698.7839 | 25446.2743 | 63078.5589 | 11380.0177 | 72259.4693 | 33928.0919 | 94807.5435 | 11266.7111 | 72146.1626 | 33814.7852 | 94694.2368
Zone 6 - Queenstown | ./Models/4_Shape1/4-Parametric/shape1/4_Shape1_full_carpsubfloor/C6/4_Shape1_full_carpsubfloor-H1_A2_O1.csv | Timber subfloor | 1 | 2 | 1 | 15 | 10 | 50 | 3 | 96.48 | 150 | 150 | 23.52 | 100 | 50 | 1.3742 | 28.3539 | 4.1284 | 3.4252 | 206.134 | 4253.0877 | 29.7281 | 4459.2217 | 3419.46 | 21359.6719 | 34554.5088 | 16379.2134 | 26497.3955 | 37738.8853 | 61051.9044 | 8722.7678 | 46461.653 | 28538.3062 | 66277.1915 | 8609.5083 | 46348.3935 | 28425.0467 | 66163.932 | 16004.8741 | 77056.7785 | 37947.4488 | 98999.3532 | 15891.6146 | 76943.519 | 37834.1893 | 98886.0937 | 5120.8851 | 42859.7703 | 25683.5361 | 63422.4213 | 5007.6255 | 42746.5108 | 25570.2766 | 63309.1618 | 11307.9491 | 72359.8534 | 34094.2129 | 95146.1173 | 11194.6895 | 72246.5939 | 33980.9534 | 95032.8578
Zone 6 - Queenstown | ./Models/4_Shape1/4-Parametric/shape1/4_Shape1_full_carpsubfloor/C6/4_Shape1_full_carpsubfloor-H1_A3_O1.csv | Timber subfloor | 1 | 3 | 1 | 20 | 7.5 | 55 | 2.7273 | 108.48 | 150 | 150 | 23.52 | 100 | 55 | 1.3513 | 29.4907 | 4.1794 | 3.5072 | 202.7024 | 4423.607 | 30.8421 | 4626.3094 | 3419.46 | 22160.0219 | 35849.2713 | 16379.2134 | 26497.3955 | 38539.2353 | 62346.6668 | 8539.8448 | 47079.0801 | 29252.0339 | 67791.2692 | 8426.5853 | 46965.8206 | 29138.7744 | 67678.0097 | 15793.938 | 78140.6048 | 38897.7201 | 101244.3869 | 15680.6785 | 78027.3453 | 38784.4606 | 101131.1274 | 4835.6618 | 43374.8971 | 26335.6711 | 64874.9064 | 4722.4023 | 43261.6376 | 26222.4116 | 64761.6469 | 10964.5691 | 73311.2359 | 34964.76 | 97311.4268 | 10851.3096 | 73197.9764 | 34851.5005 | 97198.1673
Zone 6 - Queenstown | ./Models/4_Shape1/4-Parametric/shape1/4_Shape1_full_carpsubfloor/C6/4_Shape1_full_carpsubfloor-H1_A4_O1.csv | Timber subfloor | 1 | 4 | 1 | 25 | 6 | 62 | 2.4194 | 125.28 | 150 | 150 | 23.52 | 100 | 62 | 1.3374 | 31.0753 | 4.2428 | 3.6229 | 200.6173 | 4661.291 | 32.4127 | 4861.9083 | 3419.46 | 23288.541 | 37674.9277 | 16379.2134 | 26497.3955 | 39667.7544 | 64172.3233 | 8283.7527 | 47951.5071 | 30251.2527 | 69919.0071 | 8170.4932 | 47838.2476 | 30137.9932 | 69805.7476 | 15498.6275 | 79670.9508 | 40228.0999 | 104400.4232 | 15385.368 | 79557.6913 | 40114.8404 | 104287.1637 | 4436.3493 | 44104.1037 | 27248.6601 | 66916.4145 | 4323.0898 | 43990.8442 | 27135.4006 | 66803.155 | 10483.8371 | 74656.1604 | 36183.5258 | 100355.8491 | 10370.5776 | 74542.9009 | 36070.2663 | 100242.5896
Zone 6 - Queenstown | ./Models/4_Shape1/4-Parametric/shape1/4_Shape1_full_carpsubfloor/C6/4_Shape1_full_carpsubfloor-H1_A5_O1.csv | Timber subfloor | 1 | 5 | 1 | 30 | 5 | 70 | 2.1429 | 144.48 | 150 | 150 | 23.52 | 100 | 70 | 1.3242 | 32.9123 | 4.3189 | 3.7551 | 198.6229 | 4936.8484 | 34.2365 | 5135.4713 | 3419.46 | 24598.9076 | 39794.7672 | 16379.2134 | 26497.3955 | 40978.121 | 66292.1627 | 7991.076 | 48969.197 | 31393.2171 | 72371.3381 | 7877.8165 | 48855.9374 | 31279.9576 | 72258.0786 | 15161.1297 | 81453.2924 | 41748.534 | 108040.6967 | 15047.8702 | 81340.0329 | 41635.2745 | 107927.4372 | 3979.9922 | 44958.1131 | 28292.0761 | 69270.1971 | 3866.7327 | 44844.8536 | 28178.8166 | 69156.9376 | 9934.4292 | 76226.5919 | 37576.4011 | 103868.5638 | 9821.1697 | 76113.3324 | 37463.1416 | 103755.3043
Zone 6 - Queenstown | ./Models/4_Shape1/4-Parametric/shape1/4_Shape1_full_expslab/C6/4_Shape1_full_expslab-H1_A1_O1.csv | Exposed Slab | 1 | 1 | 1 | 12.25 | 12.25 | 49 | 3.0625 | 94.08 | 150.0625 | 150.0625 | 23.52 | 100 | 49 | 0.22927 | 20.0059 | 2.2295 | 2.7863 | 34.4046 | 3002.1295 | 20.2351 | 3036.5341 | 3419.46 | 14544.9984 | 23530.1029 | 16379.2134 | 26497.3955 | 30924.2118 | 50027.4984 | 22453.2825 | 53377.4943 | 34822.4746 | 65746.6864 | 21444.0255 | 52368.2373 | 33813.2176 | 64737.4294 | 30039.0368 | 80066.5352 | 44482.3537 | 94509.8522 | 29029.7798 | 79057.2782 | 43473.0968 | 93500.5952 | 18572.399 | 49496.6108 | 31468.9209 | 62393.1327 | 17563.142 | 48487.3539 | 30459.6639 | 61383.8757 | 24916.764 | 74944.2624 | 39981.585 | 90009.0834 | 23907.507 | 73935.0054 | 38972.328 | 88999.8264
Zone 6 - Queenstown | ./Models/4_Shape1/4-Parametric/shape1/4_Shape1_full_expslab/C6/4_Shape1_full_expslab-H1_A2_O1.csv | Exposed Slab | 1 | 2 | 1 | 15 | 10 | 50 | 3 | 96.48 | 150 | 150 | 23.52 | 100 | 50 | 0.22327 | 20.1827 | 2.1901 | 2.8006 | 33.4904 | 3027.4116 | 20.406 | 3060.902 | 3419.46 | 14661.7207 | 23718.9297 | 16379.2134 | 26497.3955 | 31040.9341 | 50216.3253 | 22475.1176 | 53516.0517 | 35037.9065 | 66078.8405 | 21460.7607 | 52501.6947 | 34023.5495 | 65064.4836 | 30067.3879 | 80283.7132 | 44757.213 | 94973.5383 | 29053.031 | 79269.3562 | 43742.856 | 93959.1813 | 18567.2293 | 49608.1634 | 31665.4388 | 62706.3729 | 17552.8724 | 48593.8064 | 30651.0819 | 61692.016 | 24909.078 | 75125.4032 | 40230.9004 | 90447.2256 | 23894.721 | 74111.0463 | 39216.5434 | 89432.8687
Zone 6 - Queenstown | ./Models/4_Shape1/4-Parametric/shape1/4_Shape1_full_expslab/C6/4_Shape1_full_expslab-H1_A3_O1.csv | Exposed Slab | 1 | 3 | 1 | 20 | 7.5 | 55 | 2.7273 | 108.48 | 150 | 150 | 23.52 | 100 | 55 | 0.21992 | 21.2742 | 2.0978 | 2.8845 | 32.9879 | 3191.1281 | 21.4941 | 3224.116 | 3419.46 | 15443.5156 | 24983.6749 | 16379.2134 | 26497.3955 | 31822.729 | 51481.0704 | 22620.8204 | 54443.5494 | 36157.1652 | 67979.8942 | 21579.4139 | 53402.1429 | 35115.7587 | 66938.4877 | 30254.2344 | 81735.3048 | 46182.1722 | 97663.2426 | 29212.828 | 80693.8984 | 45140.7657 | 96621.8361 | 18572.7192 | 50395.4482 | 32685.1922 | 64507.9212 | 17531.3127 | 49354.0417 | 31643.7857 | 63466.5148 | 24908.7991 | 76389.8695 | 41521.4537 | 93002.5241 | 23867.3926 | 75348.463 | 40480.0473 | 91961.1177
Zone 6 - Queenstown | ./Models/4_Shape1/4-Parametric/shape1/4_Shape1_full_expslab/C6/4_Shape1_full_expslab-H1_A4_O1.csv | Exposed Slab | 1 | 4 | 1 | 25 | 6 | 62 | 2.4194 | 125.28 | 150 | 150 | 23.52 | 100 | 62 | 0.2147 | 22.8822 | 2.0699 | 3.0048 | 32.2053 | 3432.3329 | 23.0969 | 3464.5382 | 3419.46 | 16595.138 | 26846.7066 | 16379.2134 | 26497.3955 | 32974.3514 | 53344.1022 | 22824.8042 | 55799.1557 | 37724.1273 | 70698.4788 | 21745.5284 | 54719.8799 | 36644.8515 | 69619.203 | 30515.8196 | 83859.9217 | 48177.1151 | 101521.2172 | 29436.5438 | 82780.6459 | 47097.8393 | 100441.9414 | 18580.4049 | 51554.7564 | 34112.8469 | 67087.1983 | 17501.1291 | 50475.4806 | 33033.5711 | 66007.9225 | 24908.4086 | 78252.5108 | 43328.2284 | 96672.3306 | 23829.1328 | 77173.235 | 42248.9527 | 95593.0548
Zone 6 - Queenstown | ./Models/4_Shape1/4-Parametric/shape1/4_Shape1_full_expslab/C6/4_Shape1_full_expslab-H1_A5_O1.csv | Exposed Slab | 1 | 5 | 1 | 30 | 5 | 70 | 2.1429 | 144.48 | 150 | 150 | 23.52 | 100 | 70 | 0.20891 | 24.7778 | 2.0272 | 3.1441 | 31.3363 | 3716.6634 | 24.9867 | 3747.9997 | 3419.46 | 17952.9184 | 29043.2494 | 16379.2134 | 26497.3955 | 34332.1318 | 55540.6449 | 23057.9286 | 57390.0604 | 39514.9412 | 73847.073 | 21935.3736 | 56267.5054 | 38392.3862 | 72724.518 | 30814.774 | 86355.4189 | 50457.0498 | 105997.6947 | 29692.219 | 85232.8639 | 49334.4948 | 104875.1397 | 18589.1886 | 52921.3204 | 35744.4522 | 70076.584 | 17466.6336 | 51798.7654 | 34621.8972 | 68954.029 | 24907.9623 | 80448.6073 | 45393.1138 | 100933.7587 | 23785.4073 | 79326.0522 | 44270.5588 | 99811.2037
Zone 6 - Queenstown | ./Models/4_Shape1/4-Parametric/shape1/4_Shape1_full_subfloor/C6/4_Shape1_full_subfloor-H1_A1_O1.csv | Carpeted Timber | 1 | 1 | 1 | 12.25 | 12.25 | 49 | 3.0625 | 94.08 | 150.0625 | 150.0625 | 23.52 | 100 | 49 | 1.3205 | 26.7349 | 3.8835 | 3.3428 | 198.1515 | 4011.9051 | 28.0554 | 4210.0566 | 3419.46 | 20166.1713 | 32623.7289 | 16379.2134 | 26497.3955 | 36545.3847 | 59121.1244 | 21744.2038 | 58289.5885 | 41384.8689 | 77930.2536 | 21630.8971 | 58176.2818 | 41271.5623 | 77816.9469 | 39419.3099 | 98540.4344 | 61134.1 | 120255.2244 | 39306.0033 | 98427.1277 | 61020.7933 | 120141.9177 | 18161.7129 | 54707.0976 | 38541.4879 | 75086.8726 | 18048.4062 | 54593.7909 | 38428.1812 | 74973.5659 | 34747.4501 | 93868.5745 | 57295.5243 | 116416.6487 | 34634.1434 | 93755.2678 | 57182.2176 | 116303.342
Zone 6 - Queenstown | ./Models/4_Shape1/4-Parametric/shape1/4_Shape1_full_subfloor/C6/4_Shape1_full_subfloor-H1_A2_O1.csv | Carpeted Timber | 1 | 2 | 1 | 15 | 10 | 50 | 3 | 96.48 | 150 | 150 | 23.52 | 100 | 50 | 1.302 | 26.9077 | 3.8926 | 3.357 | 195.2941 | 4036.1487 | 28.2096 | 4231.4428 | 3419.46 | 20268.6111 | 32789.4503 | 16379.2134 | 26497.3955 | 36647.8245 | 59286.8459 | 21699.2678 | 58347.0922 | 41514.8062 | 78162.6307 | 21586.0083 | 58233.8327 | 41401.5467 | 78049.3712 | 39362.5741 | 98649.42 | 61305.1488 | 120591.9947 | 39249.3146 | 98536.1605 | 61191.8893 | 120478.7352 | 18097.3851 | 54745.2095 | 38660.0361 | 75307.8605 | 17984.1255 | 54631.95 | 38546.7766 | 75194.601 | 34665.6491 | 93952.4949 | 57451.9129 | 116738.7588 | 34552.3895 | 93839.2354 | 57338.6534 | 116625.4993
Zone 6 - Queenstown | ./Models/4_Shape1/4-Parametric/shape1/4_Shape1_full_subfloor/C6/4_Shape1_full_subfloor-H1_A3_O1.csv | Carpeted Timber | 1 | 3 | 1 | 20 | 7.5 | 55 | 2.7273 | 108.48 | 150 | 150 | 23.52 | 100 | 55 | 1.2841 | 28.0079 | 3.9361 | 3.4385 | 192.6189 | 4201.1861 | 29.292 | 4393.805 | 3419.46 | 21046.3262 | 34047.5953 | 16379.2134 | 26497.3955 | 37425.5396 | 60544.9908 | 21516.3448 | 58941.8844 | 42228.5339 | 79654.0735 | 21403.0853 | 58828.6249 | 42115.2744 | 79540.814 | 39151.638 | 99696.6289 | 62255.4201 | 122800.4109 | 39038.3785 | 99583.3693 | 62142.1606 | 122687.1514 | 17812.1618 | 55237.7014 | 39312.1711 | 76737.7106 | 17698.9023 | 55124.4419 | 39198.9116 | 76624.4511 | 34322.2691 | 94867.2599 | 58322.46 | 118867.4508 | 34209.0096 | 94754.0004 | 58209.2005 | 118754.1913
Zone 6 - Queenstown | ./Models/4_Shape1/4-Parametric/shape1/4_Shape1_full_subfloor/C6/4_Shape1_full_subfloor-H1_A4_O1.csv | Carpeted Timber | 1 | 4 | 1 | 25 | 6 | 62 | 2.4194 | 125.28 | 150 | 150 | 23.52 | 100 | 62 | 1.2674 | 29.5445 | 3.9966 | 3.5539 | 190.1164 | 4431.674 | 30.8119 | 4621.7904 | 3419.46 | 22138.376 | 35814.2539 | 16379.2134 | 26497.3955 | 38517.5894 | 62311.6494 | 21260.2527 | 59777.8421 | 43227.7527 | 81745.3422 | 21146.9932 | 59664.5826 | 43114.4932 | 81632.0827 | 38856.3275 | 101167.9769 | 63585.7999 | 125897.4493 | 38743.068 | 101054.7174 | 63472.5404 | 125784.1898 | 17412.8493 | 55930.4388 | 40225.1601 | 78742.7496 | 17299.5898 | 55817.1793 | 40111.9006 | 78629.4901 | 33841.5371 | 96153.1865 | 59541.2258 | 121852.8752 | 33728.2776 | 96039.927 | 59427.9663 | 121739.6157
Zone 6 - Queenstown | ./Models/4_Shape1/4-Parametric/shape1/4_Shape1_full_subfloor/C6/4_Shape1_full_subfloor-H1_A5_O1.csv | Carpeted Timber | 1 | 5 | 1 | 30 | 5 | 70 | 2.1429 | 144.48 | 150 | 150 | 23.52 | 100 | 70 | 1.255 | 31.3606 | 4.0655 | 3.6858 | 188.2489 | 4704.0904 | 32.6156 | 4892.3393 | 3419.46 | 23434.3051 | 37910.737 | 16379.2134 | 26497.3955 | 39813.5185 | 64408.1326 | 20967.576 | 60781.0945 | 44369.7171 | 84183.2356 | 20854.3165 | 60667.835 | 44256.4576 | 84069.9761 | 38518.8297 | 102926.9623 | 65106.234 | 129514.3666 | 38405.5702 | 102813.7027 | 64992.9745 | 129401.107 | 16956.4922 | 56770.0107 | 41268.5761 | 81082.0947 | 16843.2327 | 56656.7512 | 41155.3166 | 80968.8352 | 33292.1292 | 97700.2617 | 60934.1011 | 125342.2337 | 33178.8697 | 97587.0022 | 60820.8416 | 125228.9742

## 4. WWR
climate | files | model | H | W | O | Distribution | WWR | A.Walls | A.Roof | A.Floor | A.Windows | A.IntWalls | A.Perimeter | Cooling (kWh/m2) | Heating (kWh/m2) | Peak Cooling (kW) | Peak Heating (kW) | Total Cooling (kWh) | Total Heating (kWh) | Total (kWh/m2) | Total Heating + Cooling (kWh) | Equipment (kWh/yr) | Total HVAC (kg co2eq/50yr) | Total HVAC (kg co2eq/90yr) | Total Equip (kg co2eq/50yr) | Total Equip (kg co2eq/90yr) | Total Electricity (kg co2eq/50yr) | Total Electricity (kg co2eq/90yr) | Material (kg co2eq/50yr (SusT, higherC, w.out D)) | Total (kg co2eq/50yr (SusT, higherC, w.out D)) | Material (kg co2eq/50yr (UnsusT, higherC, w.out D)) | Total (kg co2eq/50yr (UnsusT, higherC, w.out D)) | Material (kg co2eq/50yr (SusT, lowerC, w.out D)) | Total (kg co2eq/50yr (SusT, lowerC, w.out D)) | Material (kg co2eq/50yr (UnsusT, lowerC, w.out D)) | Total (kg co2eq/50yr (UnsusT, lowerC, w.out D)) | Material (kg co2eq/90yr (SusT, higherC, w.out D)) | Total (kg co2eq/90yr (SusT, higherC, w.out D)) | Material (kg co2eq/90yr (UnsusT, higherC, w.out D)) | Total (kg co2eq/90yr (UnsusT, higherC, w.out D)) | Material (kg co2eq/90yr (SusT, lowerC, w.out D)) | Total (kg co2eq/90yr (SusT, lowerC, w.out D)) | Material (kg co2eq/90yr (UnsusT, lowerC, w.out D)) | Total (kg co2eq/90yr (UnsusT, lowerC, w.out D)) | Material (kg co2eq/50yr (SusT, higherC, with D)) | Total (kg co2eq/50yr (SusT, higherC, with D)) | Material (kg co2eq/50yr (UnsusT, higherC, with D)) | Total (kg co2eq/50yr (UnsusT, higherC, with D)) | Material (kg co2eq/50yr (SusT, lowerC, with D)) | Total (kg co2eq/50yr (SusT, lowerC, with D)) | Material (kg co2eq/50yr (UnsusT, lowerC, with D)) | Total (kg co2eq/50yr (UnsusT, lowerC, with D)) | Material (kg co2eq/90yr (SusT, higherC, with D)) | Total (kg co2eq/90yr (SusT, higherC, with D)) | Material (kg co2eq/90yr (UnsusT, higherC, with D)) | Total (kg co2eq/90yr (UnsusT, higherC, with D)) | Material (kg co2eq/90yr (SusT, lowerC, with D)) | Total (kg co2eq/90yr (SusT, lowerC, with D)) | Material (kg co2eq/90yr (UnsusT, lowerC, with D)) | Total (kg co2eq/90yr (UnsusT, lowerC, with D))
Zone 1 - Auckland | ./Models/1_Windows/4-Parametric/WWR/1_Windows_full_carpslab/C1/1_Windows_full_carpslab-H1_W1_O1.csv | Carpeted Slab | 1 | 1 | 1 | One side | 10% | 105.84 | 150.0625 | 150.0625 | 11.76 | 100 | 49 | 1.1099 | 5.2121 | 4.8306 | 1.9986 | 166.5464 | 782.129 | 6.322 | 948.6754 | 3419.46 | 4544.1554 | 7351.286 | 16379.2134 | 26497.3955 | 20923.3688 | 33848.6816 | 33397.0697 | 54320.4384 | 45978.5684 | 66901.9372 | 31867.72 | 52791.0888 | 44449.2188 | 65372.5876 | 50298.7896 | 84147.4711 | 65213.6789 | 99062.3604 | 48769.4399 | 82618.1215 | 63684.3292 | 97533.0107 | 28799.4817 | 49722.8505 | 41917.9504 | 62841.3191 | 27270.132 | 48193.5008 | 40388.6007 | 61311.9695 | 43688.3537 | 77537.0353 | 59246.1589 | 93094.8404 | 42159.004 | 76007.6856 | 57716.8092 | 91565.4908
Zone 1 - Auckland | ./Models/1_Windows/4-Parametric/WWR/1_Windows_full_carpslab/C1/1_Windows_full_carpslab-H1_W2_O1.csv | Carpeted Slab | 1 | 2 | 1 | One side | 15% | 99.96 | 150.0625 | 150.0625 | 17.64 | 100 | 49 | 2.074 | 4.439 | 5.9977 | 2.0049 | 311.2231 | 666.1175 | 6.513 | 977.3406 | 3419.46 | 4681.4615 | 7573.4123 | 16379.2134 | 26497.3955 | 21060.6749 | 34070.8078 | 34422.3827 | 55483.0576 | 46601.5455 | 67662.2204 | 32893.0331 | 53953.7079 | 45072.1959 | 66132.8707 | 52280.7764 | 86351.5842 | 66663.6968 | 100734.5047 | 50751.4267 | 84822.2345 | 65134.3472 | 99205.155 | 29499.6747 | 50560.3496 | 42197.5414 | 63258.2163 | 27970.3251 | 49030.9999 | 40668.1917 | 61728.8666 | 44989.0026 | 79059.8104 | 59990.6871 | 94061.4949 | 43459.653 | 77530.4608 | 58461.3374 | 92532.1453
Zone 1 - Auckland | ./Models/1_Windows/4-Parametric/WWR/1_Windows_full_carpslab/C1/1_Windows_full_carpslab-H1_W3_O1.csv | Carpeted Slab | 1 | 3 | 1 | One side | 20% | 94.08 | 150.0625 | 150.0625 | 23.52 | 100 | 49 | 3.4525 | 4.081 | 7.4834 | 2.0428 | 518.0853 | 612.3904 | 7.5335 | 1130.4756 | 3419.46 | 5414.9782 | 8760.0556 | 16379.2134 | 26497.3955 | 21794.1916 | 35257.4511 | 35447.6958 | 57241.8874 | 47224.5227 | 69018.7143 | 33918.3462 | 55712.5378 | 45695.173 | 67489.3646 | 54262.7632 | 89520.2143 | 68113.7148 | 103371.1659 | 52733.4135 | 87990.8646 | 66584.3652 | 101841.8163 | 30199.8677 | 51994.0594 | 42477.1325 | 64271.3241 | 28670.5181 | 50464.7097 | 40947.7828 | 62741.9744 | 46289.6515 | 81547.1026 | 60735.2154 | 95992.6665 | 44760.3019 | 80017.753 | 59205.8657 | 94463.3168
Zone 1 - Auckland | ./Models/1_Windows/4-Parametric/WWR/1_Windows_full_carpslab/C1/1_Windows_full_carpslab-H1_W4_O1.csv | Carpeted Slab | 1 | 4 | 1 | One side | 25% | 88.2 | 150.0625 | 150.0625 | 29.4 | 100 | 49 | 5.6433 | 3.9731 | 7.0707 | 2.0931 | 846.8341 | 596.2101 | 9.6164 | 1443.0442 | 3419.46 | 6912.1818 | 11182.1496 | 16379.2134 | 26497.3955 | 23291.3952 | 37679.5451 | 36473.0089 | 59764.4041 | 47847.4998 | 71138.8949 | 34943.6593 | 58235.0544 | 46318.1501 | 69609.5453 | 56244.7499 | 93924.2951 | 69563.7328 | 107243.278 | 54715.4003 | 92394.9454 | 68034.3832 | 105713.9283 | 30900.0608 | 54191.4559 | 42756.7235 | 66048.1187 | 29370.7111 | 52662.1063 | 41227.3739 | 64518.769 | 47590.3004 | 85269.8456 | 61479.7436 | 99159.2887 | 46060.9508 | 83740.4959 | 59950.3939 | 97629.9391
Zone 1 - Auckland | ./Models/1_Windows/4-Parametric/WWR/1_Windows_full_carpslab/C1/1_Windows_full_carpslab-H1_W5_O1.csv | Carpeted Slab | 1 | 5 | 1 | One side | 30% | 82.32 | 150.0625 | 150.0625 | 35.28 | 100 | 49 | 9.9717 | 3.9195 | 7.1658 | 2.1358 | 1496.3522 | 588.1673 | 13.8912 | 2084.5195 | 3419.46 | 9984.8485 | 16152.9418 | 16379.2134 | 26497.3955 | 26364.0619 | 42650.3373 | 37498.322 | 63862.384 | 48470.4769 | 74834.5388 | 35968.9724 | 62333.0343 | 46941.1272 | 73305.1891 | 58226.7367 | 100877.0741 | 71013.7508 | 113664.0882 | 56697.3871 | 99347.7244 | 69484.4012 | 112134.7385 | 31600.2538 | 57964.3157 | 43036.3146 | 69400.3765 | 30070.9041 | 56434.966 | 41506.9649 | 67871.0268 | 48890.9493 | 91541.2867 | 62224.2719 | 104874.6092 | 47361.5997 | 90011.937 | 60694.9222 | 103345.2595
Zone 1 - Auckland | ./Models/1_Windows/4-Parametric/WWR/1_Windows_full_carpslab/C1/1_Windows_full_carpslab-H1_W6_O1.csv | Carpeted Slab | 1 | 6 | 1 | Trapezoid | 10% | 105.84 | 150.0625 | 150.0625 | 11.76 | 100 | 49 | 1.42 | 6.0468 | 5.1874 | 2.1147 | 213.0802 | 907.3796 | 7.4667 | 1120.4598 | 3419.46 | 5367.0025 | 8682.443 | 16379.2134 | 26497.3955 | 21746.2159 | 35179.8386 | 33397.0697 | 55143.2855 | 45978.5684 | 67724.7843 | 31867.72 | 53613.9359 | 44449.2188 | 66195.4347 | 50298.7896 | 85478.6282 | 65213.6789 | 100393.5174 | 48769.4399 | 83949.2785 | 63684.3292 | 98864.1678 | 28799.4817 | 50545.6976 | 41917.9504 | 63664.1662 | 27270.132 | 49016.3479 | 40388.6007 | 62134.8166 | 43688.3537 | 78868.1923 | 59246.1589 | 94425.9974 | 42159.004 | 77338.8426 | 57716.8092 | 92896.6478
Zone 1 - Auckland | ./Models/1_Windows/4-Parametric/WWR/1_Windows_full_carpslab/C1/1_Windows_full_carpslab-H1_W7_O1.csv | Carpeted Slab | 1 | 7 | 1 | Trapezoid | 15% | 99.96 | 150.0625 | 150.0625 | 17.64 | 100 | 49 | 2.7793 | 5.2209 | 6.5216 | 2.1115 | 417.0608 | 783.447 | 8.0002 | 1200.5078 | 3419.46 | 5750.4326 | 9302.7353 | 16379.2134 | 26497.3955 | 22129.646 | 35800.1309 | 34422.3827 | 56552.0287 | 46601.5455 | 68731.1915 | 32893.0331 | 55022.6791 | 45072.1959 | 67201.8419 | 52280.7764 | 88080.9072 | 66663.6968 | 102463.8277 | 50751.4267 | 86551.5576 | 65134.3472 | 100934.478 | 29499.6747 | 51629.3207 | 42197.5414 | 64327.1874 | 27970.3251 | 50099.9711 | 40668.1917 | 62797.8377 | 44989.0026 | 80789.1335 | 59990.6871 | 95790.818 | 43459.653 | 79259.7838 | 58461.3374 | 94261.4683
Zone 1 - Auckland | ./Models/1_Windows/4-Parametric/WWR/1_Windows_full_carpslab/C1/1_Windows_full_carpslab-H1_W8_O1.csv | Carpeted Slab | 1 | 8 | 1 | Trapezoid | 20% | 94.08 | 150.0625 | 150.0625 | 23.52 | 100 | 49 | 4.4931 | 4.8375 | 7.2773 | 2.1632 | 674.2301 | 725.9175 | 9.3306 | 1400.1475 | 3419.46 | 6706.7067 | 10849.7433 | 16379.2134 | 26497.3955 | 23085.9201 | 37347.1389 | 35447.6958 | 58533.616 | 47224.5227 | 70310.4428 | 33918.3462 | 57004.2663 | 45695.173 | 68781.0931 | 54262.7632 | 91609.902 | 68113.7148 | 105460.8537 | 52733.4135 | 90080.5524 | 66584.3652 | 103931.504 | 30199.8677 | 53285.7879 | 42477.1325 | 65563.0526 | 28670.5181 | 51756.4382 | 40947.7828 | 64033.7029 | 46289.6515 | 83636.7904 | 60735.2154 | 98082.3542 | 44760.3019 | 82107.4407 | 59205.8657 | 96553.0046
Zone 1 - Auckland | ./Models/1_Windows/4-Parametric/WWR/1_Windows_full_carpslab/C1/1_Windows_full_carpslab-H1_W9_O1.csv | Carpeted Slab | 1 | 9 | 1 | Trapezoid | 30% | 82.32 | 150.0625 | 150.0625 | 35.28 | 100 | 49 | 9.2922 | 4.72 | 9.7109 | 2.2896 | 1394.3874 | 708.2803 | 14.0122 | 2102.6676 | 3419.46 | 10071.7779 | 16293.5714 | 16379.2134 | 26497.3955 | 26450.9913 | 42790.9669 | 37498.322 | 63949.3133 | 48470.4769 | 74921.4681 | 35968.9724 | 62419.9637 | 46941.1272 | 73392.1185 | 58226.7367 | 101017.7037 | 71013.7508 | 113804.7177 | 56697.3871 | 99488.354 | 69484.4012 | 112275.3681 | 31600.2538 | 58051.2451 | 43036.3146 | 69487.3059 | 30070.9041 | 56521.8954 | 41506.9649 | 67957.9562 | 48890.9493 | 91681.9163 | 62224.2719 | 105015.2388 | 47361.5997 | 90152.5666 | 60694.9222 | 103485.8891
Zone 1 - Auckland | ./Models/1_Windows/4-Parametric/WWR/1_Windows_full_carpslab/C1/1_Windows_full_carpslab-H1_W10_O1.csv | Carpeted Slab | 1 | 10 | 1 | Trapezoid | 40% | 70.56 | 150.0625 | 150.0625 | 47.04 | 100 | 49 | 18.9431 | 4.8818 | 10.2019 | 2.4075 | 2842.6055 | 732.5667 | 23.825 | 3575.1722 | 3419.46 | 17125.0749 | 27704.0094 | 16379.2134 | 26497.3955 | 33504.2883 | 54201.405 | 39548.9482 | 73053.2365 | 49716.4311 | 83220.7193 | 38019.5986 | 71523.8868 | 48187.0814 | 81691.3697 | 62190.7103 | 116392.1153 | 73913.7868 | 128115.1918 | 60661.3607 | 114862.7656 | 72384.4372 | 126585.8421 | 33000.6398 | 66504.9281 | 43595.4967 | 77099.785 | 31471.2902 | 64975.5784 | 42066.147 | 75570.4353 | 51492.2472 | 105693.6521 | 63713.3283 | 117914.7333 | 49962.8975 | 104164.3025 | 62183.9787 | 116385.3836
Zone 1 - Auckland | ./Models/1_Windows/4-Parametric/WWR/1_Windows_full_carpslab/C1/1_Windows_full_carpslab-H1_W11_O1.csv | Carpeted Slab | 1 | 11 | 1 | Trapezoid | 50% | 58.8 | 150.0625 | 150.0625 | 58.8 | 100 | 49 | 32.3848 | 5.2501 | 9.4113 | 2.5477 | 4859.6655 | 787.8309 | 37.6349 | 5647.4964 | 3419.46 | 27051.5077 | 43762.4495 | 16379.2134 | 26497.3955 | 43430.7211 | 70259.8451 | 41599.5744 | 85030.2955 | 50962.3853 | 94393.1064 | 40070.2247 | 83500.9459 | 49433.0356 | 92863.7567 | 66154.6839 | 136414.529 | 76813.8228 | 147073.6679 | 64625.3342 | 134885.1793 | 75284.4731 | 145544.3182 | 34401.0259 | 77831.747 | 44154.6788 | 87585.3999 | 32871.6762 | 76302.3973 | 42625.3291 | 86056.0502 | 54093.545 | 124353.3901 | 65202.3848 | 135462.2299 | 52564.1953 | 122824.0404 | 63673.0352 | 133932.8803
Zone 1 - Auckland | ./Models/1_Windows/4-Parametric/WWR/1_Windows_full_carpslab/C1/1_Windows_full_carpslab-H1_W12_O1.csv | Carpeted Slab | 1 | 12 | 1 | Two-way | 10% | 105.84 | 150.0625 | 150.0625 | 11.76 | 100 | 49 | 0.95824 | 6.6937 | 4.1123 | 2.1391 | 143.7935 | 1004.459 | 7.652 | 1148.2525 | 3419.46 | 5500.1294 | 8897.8086 | 16379.2134 | 26497.3955 | 21879.3428 | 35395.2041 | 33397.0697 | 55276.4125 | 45978.5684 | 67857.9113 | 31867.72 | 53747.0628 | 44449.2188 | 66328.5616 | 50298.7896 | 85693.9937 | 65213.6789 | 100608.883 | 48769.4399 | 84164.644 | 63684.3292 | 99079.5333 | 28799.4817 | 50678.8245 | 41917.9504 | 63797.2932 | 27270.132 | 49149.4749 | 40388.6007 | 62267.9435 | 43688.3537 | 79083.5578 | 59246.1589 | 94641.363 | 42159.004 | 77554.2082 | 57716.8092 | 93112.0133
Zone 1 - Auckland | ./Models/1_Windows/4-Parametric/WWR/1_Windows_full_carpslab/C1/1_Windows_full_carpslab-H1_W13_O1.csv | Carpeted Slab | 1 | 13 | 1 | Two-way | 15% | 99.96 | 150.0625 | 150.0625 | 17.64 | 100 | 49 | 1.7019 | 5.8987 | 5.6435 | 2.149 | 255.3818 | 885.1614 | 7.6006 | 1140.5432 | 3419.46 | 5463.2018 | 8838.069 | 16379.2134 | 26497.3955 | 21842.4152 | 35335.4645 | 34422.3827 | 56264.7979 | 46601.5455 | 68443.9607 | 32893.0331 | 54735.4482 | 45072.1959 | 66914.611 | 52280.7764 | 87616.2409 | 66663.6968 | 101999.1614 | 50751.4267 | 86086.8912 | 65134.3472 | 100469.8117 | 29499.6747 | 51342.0899 | 42197.5414 | 64039.9566 | 27970.3251 | 49812.7402 | 40668.1917 | 62510.6069 | 44989.0026 | 80324.4672 | 59990.6871 | 95326.1516 | 43459.653 | 78795.1175 | 58461.3374 | 93796.802
Zone 1 - Auckland | ./Models/1_Windows/4-Parametric/WWR/1_Windows_full_carpslab/C1/1_Windows_full_carpslab-H1_W14_O1.csv | Carpeted Slab | 1 | 14 | 1 | Two-way | 20% | 94.08 | 150.0625 | 150.0625 | 23.52 | 100 | 49 | 2.667 | 5.4889 | 7.0169 | 2.178 | 400.2059 | 823.666 | 8.1559 | 1223.8718 | 3419.46 | 5862.3461 | 9483.7829 | 16379.2134 | 26497.3955 | 22241.5595 | 35981.1784 | 35447.6958 | 57689.2554 | 47224.5227 | 69466.0822 | 33918.3462 | 56159.9057 | 45695.173 | 67936.7325 | 54262.7632 | 90243.9416 | 68113.7148 | 104094.8933 | 52733.4135 | 88714.5919 | 66584.3652 | 102565.5436 | 30199.8677 | 52441.4273 | 42477.1325 | 64718.692 | 28670.5181 | 50912.0776 | 40947.7828 | 63189.3423 | 46289.6515 | 82270.83 | 60735.2154 | 96716.3938 | 44760.3019 | 80741.4803 | 59205.8657 | 95187.0441
Zone 1 - Auckland | ./Models/1_Windows/4-Parametric/WWR/1_Windows_full_carpslab/C1/1_Windows_full_carpslab-H1_W15_O1.csv | Carpeted Slab | 1 | 15 | 1 | Two-way | 30% | 82.32 | 150.0625 | 150.0625 | 35.28 | 100 | 49 | 4.9526 | 5.3489 | 6.7961 | 2.2992 | 743.1817 | 802.6613 | 10.3015 | 1545.8431 | 3419.46 | 7404.5883 | 11978.7379 | 16379.2134 | 26497.3955 | 23783.8017 | 38476.1335 | 37498.322 | 61282.1237 | 48470.4769 | 72254.2786 | 35968.9724 | 59752.7741 | 46941.1272 | 70724.9289 | 58226.7367 | 96702.8702 | 71013.7508 | 109489.8843 | 56697.3871 | 95173.5206 | 69484.4012 | 107960.5346 | 31600.2538 | 55384.0555 | 43036.3146 | 66820.1163 | 30070.9041 | 53854.7058 | 41506.9649 | 65290.7666 | 48890.9493 | 87367.0828 | 62224.2719 | 100700.4053 | 47361.5997 | 85837.7332 | 60694.9222 | 99171.0557
Zone 1 - Auckland | ./Models/1_Windows/4-Parametric/WWR/1_Windows_full_carpslab/C1/1_Windows_full_carpslab-H1_W16_O1.csv | Carpeted Slab | 1 | 16 | 1 | Two-way | 40% | 70.56 | 150.0625 | 150.0625 | 47.04 | 100 | 49 | 8.4842 | 5.629 | 8.3494 | 2.4516 | 1273.1443 | 844.6932 | 14.1133 | 2117.8375 | 3419.46 | 10144.4418 | 16411.1231 | 16379.2134 | 26497.3955 | 26523.6552 | 42908.5186 | 39548.9482 | 66072.6034 | 49716.4311 | 76240.0862 | 38019.5986 | 64543.2537 | 48187.0814 | 74710.7366 | 62190.7103 | 105099.2289 | 73913.7868 | 116822.3054 | 60661.3607 | 103569.8793 | 72384.4372 | 115292.9557 | 33000.6398 | 59524.295 | 43595.4967 | 70119.1519 | 31471.2902 | 57994.9454 | 42066.147 | 68589.8022 | 51492.2472 | 94400.7658 | 63713.3283 | 106621.8469 | 49962.8975 | 92871.4161 | 62183.9787 | 105092.4973
Zone 1 - Auckland | ./Models/1_Windows/4-Parametric/WWR/1_Windows_full_carpslab/C1/1_Windows_full_carpslab-H1_W17_O1.csv | Carpeted Slab | 1 | 17 | 1 | Two-way | 50% | 58.8 | 150.0625 | 150.0625 | 58.8 | 100 | 49 | 14.1935 | 6.092 | 9.2087 | 2.6092 | 2129.8839 | 914.1701 | 20.2856 | 3044.0541 | 3419.46 | 14581.0189 | 23588.3749 | 16379.2134 | 26497.3955 | 30960.2323 | 50085.7704 | 41599.5744 | 72559.8067 | 50962.3853 | 81922.6176 | 40070.2247 | 71030.4571 | 49433.0356 | 80393.2679 | 66154.6839 | 116240.4543 | 76813.8228 | 126899.5932 | 64625.3342 | 114711.1047 | 75284.4731 | 125370.2436 | 34401.0259 | 65361.2582 | 44154.6788 | 75114.9111 | 32871.6762 | 63831.9085 | 42625.3291 | 73585.5615 | 54093.545 | 104179.3154 | 65202.3848 | 115288.1553 | 52564.1953 | 102649.9657 | 63673.0352 | 113758.8056
Zone 1 - Auckland | ./Models/1_Windows/4-Parametric/WWR/1_Windows_full_carpslab/C1/1_Windows_full_carpslab-H1_W18_O1.csv | Carpeted Slab | 1 | 18 | 1 | Three-way | 10% | 105.84 | 150.0625 | 150.0625 | 11.76 | 100 | 49 | 1.3412 | 6.329 | 4.7285 | 2.1499 | 201.2603 | 949.7236 | 7.6702 | 1150.984 | 3419.46 | 5513.2131 | 8918.9747 | 16379.2134 | 26497.3955 | 21892.4265 | 35416.3702 | 33397.0697 | 55289.4962 | 45978.5684 | 67870.995 | 31867.72 | 53760.1465 | 44449.2188 | 66341.6453 | 50298.7896 | 85715.1598 | 65213.6789 | 100630.0491 | 48769.4399 | 84185.8101 | 63684.3292 | 99100.6994 | 28799.4817 | 50691.9082 | 41917.9504 | 63810.3769 | 27270.132 | 49162.5586 | 40388.6007 | 62281.0272 | 43688.3537 | 79104.7239 | 59246.1589 | 94662.5291 | 42159.004 | 77575.3743 | 57716.8092 | 93133.1794
Zone 1 - Auckland | ./Models/1_Windows/4-Parametric/WWR/1_Windows_full_carpslab/C1/1_Windows_full_carpslab-H1_W19_O1.csv | Carpeted Slab | 1 | 19 | 1 | Three-way | 15% | 99.96 | 150.0625 | 150.0625 | 17.64 | 100 | 49 | 2.5647 | 5.4985 | 6.7222 | 2.1642 | 384.865 | 825.1074 | 8.0633 | 1209.9724 | 3419.46 | 5795.7678 | 9376.0762 | 16379.2134 | 26497.3955 | 22174.9812 | 35873.4717 | 34422.3827 | 56597.364 | 46601.5455 | 68776.5268 | 32893.0331 | 55068.0143 | 45072.1959 | 67247.1771 | 52280.7764 | 88154.2481 | 66663.6968 | 102537.1685 | 50751.4267 | 86624.8984 | 65134.3472 | 101007.8189 | 29499.6747 | 51674.6559 | 42197.5414 | 64372.5226 | 27970.3251 | 50145.3063 | 40668.1917 | 62843.173 | 44989.0026 | 80862.4743 | 59990.6871 | 95864.1588 | 43459.653 | 79333.1246 | 58461.3374 | 94334.8091
Zone 1 - Auckland | ./Models/1_Windows/4-Parametric/WWR/1_Windows_full_carpslab/C1/1_Windows_full_carpslab-H1_W20_O1.csv | Carpeted Slab | 1 | 20 | 1 | Three-way | 20% | 94.08 | 150.0625 | 150.0625 | 23.52 | 100 | 49 | 4.0812 | 5.0769 | 7.278 | 2.1922 | 612.4201 | 761.8357 | 9.158 | 1374.2558 | 3419.46 | 6582.6853 | 10649.1081 | 16379.2134 | 26497.3955 | 22961.8987 | 37146.5037 | 35447.6958 | 58409.5945 | 47224.5227 | 70186.4213 | 33918.3462 | 56880.2448 | 45695.173 | 68657.0716 | 54262.7632 | 91409.2668 | 68113.7148 | 105260.2185 | 52733.4135 | 89879.9172 | 66584.3652 | 103730.8689 | 30199.8677 | 53161.7664 | 42477.1325 | 65439.0311 | 28670.5181 | 51632.4167 | 40947.7828 | 63909.6814 | 46289.6515 | 83436.1552 | 60735.2154 | 97881.719 | 44760.3019 | 81906.8055 | 59205.8657 | 96352.3694
Zone 1 - Auckland | ./Models/1_Windows/4-Parametric/WWR/1_Windows_full_carpslab/C1/1_Windows_full_carpslab-H1_W21_O1.csv | Carpeted Slab | 1 | 21 | 1 | Three-way | 30% | 82.32 | 150.0625 | 150.0625 | 35.28 | 100 | 49 | 7.9928 | 4.9017 | 8.8413 | 2.3098 | 1199.3931 | 735.5417 | 12.8944 | 1934.9349 | 3419.46 | 9268.3379 | 14993.8102 | 16379.2134 | 26497.3955 | 25647.5513 | 41491.2057 | 37498.322 | 63145.8734 | 48470.4769 | 74118.0282 | 35968.9724 | 61616.5237 | 46941.1272 | 72588.6785 | 58226.7367 | 99717.9425 | 71013.7508 | 112504.9565 | 56697.3871 | 98188.5928 | 69484.4012 | 110975.6069 | 31600.2538 | 57247.8051 | 43036.3146 | 68683.8659 | 30070.9041 | 55718.4555 | 41506.9649 | 67154.5163 | 48890.9493 | 90382.1551 | 62224.2719 | 103715.4776 | 47361.5997 | 88852.8054 | 60694.9222 | 102186.1279
Zone 1 - Auckland | ./Models/1_Windows/4-Parametric/WWR/1_Windows_full_carpslab/C1/1_Windows_full_carpslab-H1_W22_O1.csv | Carpeted Slab | 1 | 22 | 1 | Three-way | 40% | 70.56 | 150.0625 | 150.0625 | 47.04 | 100 | 49 | 13.9376 | 5.1686 | 10.353 | 2.4665 | 2091.4779 | 775.5983 | 19.1062 | 2867.0762 | 3419.46 | 13733.2949 | 22216.9734 | 16379.2134 | 26497.3955 | 30112.5083 | 48714.3689 | 39548.9482 | 69661.4565 | 49716.4311 | 79828.9394 | 38019.5986 | 68132.1069 | 48187.0814 | 78299.5897 | 62190.7103 | 110905.0792 | 73913.7868 | 122628.1557 | 60661.3607 | 109375.7296 | 72384.4372 | 121098.8061 | 33000.6398 | 63113.1482 | 43595.4967 | 73708.005 | 31471.2902 | 61583.7985 | 42066.147 | 72178.6553 | 51492.2472 | 100206.6161 | 63713.3283 | 112427.6973 | 49962.8975 | 98677.2664 | 62183.9787 | 110898.3476
Zone 1 - Auckland | ./Models/1_Windows/4-Parametric/WWR/1_Windows_full_carpslab/C1/1_Windows_full_carpslab-H1_W23_O1.csv | Carpeted Slab | 1 | 23 | 1 | Three-way | 50% | 58.8 | 150.0625 | 150.0625 | 58.8 | 100 | 49 | 23.6631 | 5.5748 | 11.1742 | 2.6336 | 3550.888 | 836.5581 | 29.2379 | 4387.4462 | 3419.46 | 21015.8672 | 33998.3204 | 16379.2134 | 26497.3955 | 37395.0806 | 60495.716 | 41599.5744 | 78994.655 | 50962.3853 | 88357.4659 | 40070.2247 | 77465.3053 | 49433.0356 | 86828.1162 | 66154.6839 | 126650.3999 | 76813.8228 | 137309.5388 | 64625.3342 | 125121.0502 | 75284.4731 | 135780.1891 | 34401.0259 | 71796.1065 | 44154.6788 | 81549.7594 | 32871.6762 | 70266.7568 | 42625.3291 | 80020.4097 | 54093.545 | 114589.261 | 65202.3848 | 125698.1008 | 52564.1953 | 113059.9113 | 63673.0352 | 124168.7512
Zone 1 - Auckland | ./Models/1_Windows/4-Parametric/WWR/1_Windows_full_carpslab/C1/1_Windows_full_carpslab-H1_W24_O1.csv | Carpeted Slab | 1 | 24 | 1 | Even | 10% | 105.84 | 150.0625 | 150.0625 | 11.76 | 100 | 49 | 1.2254 | 6.761 | 4.5742 | 2.1775 | 183.8842 | 1014.5578 | 7.9864 | 1198.442 | 3419.46 | 5740.5374 | 9286.7273 | 16379.2134 | 26497.3955 | 22119.7508 | 35784.1229 | 33397.0697 | 55516.8204 | 45978.5684 | 68098.3192 | 31867.72 | 53987.4707 | 44449.2188 | 66568.9695 | 50298.7896 | 86082.9125 | 65213.6789 | 100997.8017 | 48769.4399 | 84553.5628 | 63684.3292 | 99468.4521 | 28799.4817 | 50919.2325 | 41917.9504 | 64037.7011 | 27270.132 | 49389.8828 | 40388.6007 | 62508.3514 | 43688.3537 | 79472.4766 | 59246.1589 | 95030.2818 | 42159.004 | 77943.1269 | 57716.8092 | 93500.9321
Zone 1 - Auckland | ./Models/1_Windows/4-Parametric/WWR/1_Windows_full_carpslab/C1/1_Windows_full_carpslab-H1_W25_O1.csv | Carpeted Slab | 1 | 25 | 1 | Even | 20% | 94.08 | 150.0625 | 150.0625 | 23.52 | 100 | 49 | 3.6454 | 5.5621 | 7.1378 | 2.2396 | 547.0274 | 834.6543 | 9.2075 | 1381.6817 | 3419.46 | 6618.2554 | 10706.6516 | 16379.2134 | 26497.3955 | 22997.4688 | 37204.0472 | 35447.6958 | 58445.1647 | 47224.5227 | 70221.9915 | 33918.3462 | 56915.815 | 45695.173 | 68692.6418 | 54262.7632 | 91466.8103 | 68113.7148 | 105317.762 | 52733.4135 | 89937.4607 | 66584.3652 | 103788.4124 | 30199.8677 | 53197.3366 | 42477.1325 | 65474.6013 | 28670.5181 | 51667.9869 | 40947.7828 | 63945.2516 | 46289.6515 | 83493.6987 | 60735.2154 | 97939.2625 | 44760.3019 | 81964.349 | 59205.8657 | 96409.9129
Zone 1 - Auckland | ./Models/1_Windows/4-Parametric/WWR/1_Windows_full_carpslab/C1/1_Windows_full_carpslab-H1_W26_O1.csv | Carpeted Slab | 1 | 26 | 1 | Even | 30% | 82.32 | 150.0625 | 150.0625 | 35.28 | 100 | 49 | 6.9346 | 5.3575 | 8.2329 | 2.3631 | 1040.6063 | 803.9407 | 12.2921 | 1844.547 | 3419.46 | 8835.3799 | 14293.3944 | 16379.2134 | 26497.3955 | 25214.5933 | 40790.7899 | 37498.322 | 62712.9154 | 48470.4769 | 73685.0702 | 35968.9724 | 61183.5657 | 46941.1272 | 72155.7205 | 58226.7367 | 99017.5267 | 71013.7508 | 111804.5408 | 56697.3871 | 97488.177 | 69484.4012 | 110275.1911 | 31600.2538 | 56814.8471 | 43036.3146 | 68250.9079 | 30070.9041 | 55285.4975 | 41506.9649 | 66721.5583 | 48890.9493 | 89681.7393 | 62224.2719 | 103015.0618 | 47361.5997 | 88152.3896 | 60694.9222 | 101485.7121
Zone 1 - Auckland | ./Models/1_Windows/4-Parametric/WWR/1_Windows_full_carpslab/C1/1_Windows_full_carpslab-H1_W27_O1.csv | Carpeted Slab | 1 | 27 | 1 | Even | 40% | 70.56 | 150.0625 | 150.0625 | 47.04 | 100 | 49 | 11.2739 | 5.6395 | 10.1425 | 2.5063 | 1691.7609 | 846.2626 | 16.9134 | 2538.0235 | 3419.46 | 12157.1327 | 19667.1444 | 16379.2134 | 26497.3955 | 28536.3461 | 46164.5399 | 39548.9482 | 68085.2943 | 49716.4311 | 78252.7772 | 38019.5986 | 66555.9447 | 48187.0814 | 76723.4275 | 62190.7103 | 108355.2502 | 73913.7868 | 120078.3267 | 60661.3607 | 106825.9006 | 72384.4372 | 118548.977 | 33000.6398 | 61536.986 | 43595.4967 | 72131.8428 | 31471.2902 | 60007.6363 | 42066.147 | 70602.4931 | 51492.2472 | 97656.7871 | 63713.3283 | 109877.8682 | 49962.8975 | 96127.4374 | 62183.9787 | 108348.5186
Zone 1 - Auckland | ./Models/1_Windows/4-Parametric/WWR/1_Windows_full_carpslab/C1/1_Windows_full_carpslab-H1_W28_O1.csv | Carpeted Slab | 1 | 28 | 1 | Even | 50% | 58.8 | 150.0625 | 150.0625 | 58.8 | 100 | 49 | 18.205 | 6.1014 | 10.4424 | 2.6794 | 2731.8358 | 915.5814 | 24.3064 | 3647.4172 | 3419.46 | 17471.1283 | 28263.8357 | 16379.2134 | 26497.3955 | 33850.3417 | 54761.2312 | 41599.5744 | 75449.9161 | 50962.3853 | 84812.7269 | 40070.2247 | 73920.5664 | 49433.0356 | 83283.3773 | 66154.6839 | 120915.9152 | 76813.8228 | 131575.0541 | 64625.3342 | 119386.5655 | 75284.4731 | 130045.7044 | 34401.0259 | 68251.3676 | 44154.6788 | 78005.0205 | 32871.6762 | 66722.0179 | 42625.3291 | 76475.6708 | 54093.545 | 108854.7762 | 65202.3848 | 119963.6161 | 52564.1953 | 107325.4266 | 63673.0352 | 118434.2664
Zone 1 - Auckland | ./Models/1_Windows/4-Parametric/WWR/1_Windows_full_carpslab/C1/1_Windows_full_carpslab-H1_W29_O1.csv | Carpeted Slab | 1 | 29 | 1 | Even | 60% | 47.04 | 150.0625 | 150.0625 | 70.56 | 100 | 49 | 27.7238 | 6.7261 | 10.0144 | 2.8579 | 4160.2395 | 1009.32 | 34.4499 | 5169.5595 | 3419.46 | 24762.1899 | 40058.9164 | 16379.2134 | 26497.3955 | 41141.4033 | 66556.3119 | 43650.2006 | 84791.6039 | 52208.3395 | 93349.7428 | 42120.8509 | 83262.2542 | 50678.9898 | 91820.3931 | 70118.6575 | 136674.9694 | 79713.8588 | 146270.1707 | 68589.3078 | 135145.6197 | 78184.5091 | 144740.8211 | 35801.4119 | 76942.8152 | 44713.8609 | 85855.2642 | 34272.0623 | 75413.4656 | 43184.5112 | 84325.9145 | 56694.8428 | 123251.1547 | 66691.4413 | 133247.7533 | 55165.4931 | 121721.8051 | 65162.0917 | 131718.4036
Zone 1 - Auckland | ./Models/1_Windows/4-Parametric/WWR/1_Windows_full_carpslab/C1/1_Windows_full_carpslab-H1_W30_O1.csv | Carpeted Slab | 1 | 30 | 1 | Even | 70% | 35.28 | 150.0625 | 150.0625 | 82.32 | 100 | 49 | 39.3556 | 7.4236 | 9.8665 | 3.0246 | 5905.7082 | 1113.9826 | 46.7792 | 7019.6908 | 3419.46 | 33624.3191 | 54395.5842 | 16379.2134 | 26497.3955 | 50003.5325 | 80892.9798 | 45700.8268 | 95704.3592 | 53454.2937 | 103457.8261 | 44171.4771 | 94175.0096 | 51924.944 | 101928.4765 | 74082.6311 | 154975.6108 | 82613.8948 | 163506.8745 | 72553.2814 | 153446.2612 | 81084.5451 | 161977.5249 | 37201.798 | 87205.3304 | 45273.043 | 95276.5755 | 35672.4483 | 85675.9808 | 43743.6934 | 93747.2258 | 59296.1406 | 140189.1204 | 68180.4978 | 149073.4776 | 57766.7909 | 138659.7707 | 66651.1482 | 147544.1279
Zone 1 - Auckland | ./Models/1_Windows/4-Parametric/WWR/1_Windows_full_carpslab/C1/1_Windows_full_carpslab-H1_W31_O1.csv | Carpeted Slab | 1 | 31 | 1 | Even | 80% | 23.52 | 150.0625 | 150.0625 | 94.08 | 100 | 49 | 51.7811 | 8.2379 | 11.6706 | 3.2083 | 7770.274 | 1236.1752 | 60.019 | 9006.4492 | 3419.46 | 43140.8918 | 69790.975 | 16379.2134 | 26497.3955 | 59520.1052 | 96288.3706 | 47751.453 | 107271.5581 | 54700.2479 | 114220.353 | 46222.1033 | 105742.2085 | 53170.8982 | 112691.0034 | 78046.6046 | 174334.9752 | 85513.9308 | 181802.3013 | 76517.255 | 172805.6255 | 83984.5811 | 180272.9517 | 38602.184 | 98122.2892 | 45832.2251 | 105352.3303 | 37072.8343 | 96592.9395 | 44302.8755 | 103822.9806 | 61897.4384 | 158185.809 | 69669.5543 | 165957.9249 | 60368.0888 | 156656.4593 | 68140.2047 | 164428.5752
Zone 2 - Napier | ./Models/1_Windows/4-Parametric/WWR/1_Windows_full_carpslab/C2/1_Windows_full_carpslab-H1_W1_O1.csv | Carpeted Slab | 1 | 1 | 1 | One side | 10% | 105.84 | 150.0625 | 150.0625 | 11.76 | 100 | 49 | 0.76851 | 10.8511 | 3.5516 | 2.7194 | 115.3228 | 1628.3164 | 11.6196 | 1743.6392 | 3419.46 | 8352.0319 | 13511.4604 | 16379.2134 | 26497.3955 | 24731.2453 | 40008.8559 | 34218.6434 | 58949.8887 | 45559.8773 | 70291.1226 | 32682.8841 | 57414.1294 | 44024.118 | 68755.3633 | 51155.2276 | 91164.0836 | 64829.852 | 104838.708 | 49619.4684 | 89628.3243 | 63294.0928 | 103302.9487 | 29752.2029 | 54483.4482 | 41574.1019 | 66305.3472 | 28216.4436 | 52947.6889 | 40038.3426 | 64769.5879 | 44675.903 | 84684.7589 | 58937.1385 | 98945.9944 | 43140.1437 | 83148.9996 | 57401.3792 | 97410.2352
Zone 2 - Napier | ./Models/1_Windows/4-Parametric/WWR/1_Windows_full_carpslab/C2/1_Windows_full_carpslab-H1_W2_O1.csv | Carpeted Slab | 1 | 2 | 1 | One side | 15% | 99.96 | 150.0625 | 150.0625 | 17.64 | 100 | 49 | 1.5887 | 9.7299 | 4.7471 | 2.7187 | 238.3953 | 1460.0704 | 11.3186 | 1698.4657 | 3419.46 | 8135.6509 | 13161.411 | 16379.2134 | 26497.3955 | 24514.8643 | 39658.8066 | 35212.3636 | 59727.2279 | 46220.1652 | 70735.0295 | 33676.6044 | 58191.4687 | 44684.4059 | 69199.2702 | 53105.3439 | 92764.1504 | 66316.9031 | 105975.7096 | 51569.5846 | 91228.3912 | 64781.1438 | 104439.9504 | 30413.1021 | 54927.9664 | 41886.4308 | 66401.2951 | 28877.3429 | 53392.2072 | 40350.6716 | 64865.5359 | 45936.9803 | 85595.7869 | 59714.1268 | 99372.9334 | 44401.2211 | 84060.0276 | 58178.3676 | 97837.1741
Zone 2 - Napier | ./Models/1_Windows/4-Parametric/WWR/1_Windows_full_carpslab/C2/1_Windows_full_carpslab-H1_W3_O1.csv | Carpeted Slab | 1 | 3 | 1 | One side | 20% | 94.08 | 150.0625 | 150.0625 | 23.52 | 100 | 49 | 2.7716 | 9.1848 | 5.4885 | 2.7599 | 415.9029 | 1378.2758 | 11.9564 | 1794.1787 | 3419.46 | 8594.1161 | 13903.091 | 16379.2134 | 26497.3955 | 24973.3295 | 40400.4866 | 36206.0839 | 61179.4135 | 46880.4531 | 71853.7826 | 34670.3247 | 59643.6542 | 45344.6938 | 70318.0234 | 55055.4601 | 95455.9467 | 67803.9541 | 108204.4407 | 53519.7008 | 93920.1874 | 66268.1948 | 106668.6814 | 31074.0014 | 56047.3309 | 42198.7597 | 67172.0893 | 29538.2421 | 54511.5717 | 40663.0005 | 65636.33 | 47198.0577 | 87598.5443 | 60491.1152 | 100891.6017 | 45662.2984 | 86062.785 | 58955.3559 | 99355.8425
Zone 2 - Napier | ./Models/1_Windows/4-Parametric/WWR/1_Windows_full_carpslab/C2/1_Windows_full_carpslab-H1_W4_O1.csv | Carpeted Slab | 1 | 4 | 1 | One side | 25% | 88.2 | 150.0625 | 150.0625 | 29.4 | 100 | 49 | 5.5654 | 8.8616 | 6.74 | 2.8015 | 835.1371 | 1329.7782 | 14.427 | 2164.9153 | 3419.46 | 10369.9445 | 16775.929 | 16379.2134 | 26497.3955 | 26749.1579 | 43273.3246 | 37199.8042 | 63948.9622 | 47540.741 | 74289.8989 | 35664.045 | 62413.2029 | 46004.9817 | 72754.1397 | 57005.5763 | 100278.9009 | 69291.0051 | 112564.3297 | 55469.817 | 98743.1416 | 67755.2459 | 111028.5704 | 31734.9006 | 58484.0585 | 42511.0887 | 69260.2466 | 30199.1414 | 56948.2993 | 40975.3294 | 67724.4873 | 48459.1351 | 91732.4596 | 61268.1035 | 104541.4281 | 46923.3758 | 90196.7004 | 59732.3443 | 103005.6688
Zone 2 - Napier | ./Models/1_Windows/4-Parametric/WWR/1_Windows_full_carpslab/C2/1_Windows_full_carpslab-H1_W5_O1.csv | Carpeted Slab | 1 | 5 | 1 | One side | 30% | 82.32 | 150.0625 | 150.0625 | 35.28 | 100 | 49 | 12.4418 | 8.7679 | 8.5564 | 2.8752 | 1867.0142 | 1315.7135 | 21.2097 | 3182.7277 | 3419.46 | 15245.2657 | 24662.957 | 16379.2134 | 26497.3955 | 31624.4791 | 51160.3525 | 38193.5245 | 69818.0036 | 48201.0289 | 79825.508 | 36657.7653 | 68282.2444 | 46665.2696 | 78289.7487 | 58955.6925 | 110116.045 | 70778.0562 | 121938.4087 | 57419.9333 | 108580.2858 | 69242.2969 | 120402.6494 | 32395.7999 | 64020.279 | 42823.4176 | 74447.8967 | 30860.0406 | 62484.5197 | 41287.6583 | 72912.1374 | 49720.2124 | 100880.5649 | 62045.0919 | 113205.4444 | 48184.4532 | 99344.8057 | 60509.3326 | 111669.6851
Zone 2 - Napier | ./Models/1_Windows/4-Parametric/WWR/1_Windows_full_carpslab/C2/1_Windows_full_carpslab-H1_W6_O1.csv | Carpeted Slab | 1 | 6 | 1 | Trapezoid | 10% | 105.84 | 150.0625 | 150.0625 | 11.76 | 100 | 49 | 0.93669 | 12.1287 | 3.0482 | 2.79 | 140.5601 | 1820.0292 | 13.0654 | 1960.5893 | 3419.46 | 9391.2226 | 15192.6063 | 16379.2134 | 26497.3955 | 25770.436 | 41690.0018 | 34218.6434 | 59989.0794 | 45559.8773 | 71330.3133 | 32682.8841 | 58453.3201 | 44024.118 | 69794.554 | 51155.2276 | 92845.2294 | 64829.852 | 106519.8538 | 49619.4684 | 91309.4702 | 63294.0928 | 104984.0946 | 29752.2029 | 55522.6389 | 41574.1019 | 67344.5379 | 28216.4436 | 53986.8796 | 40038.3426 | 65808.7786 | 44675.903 | 86365.9047 | 58937.1385 | 100627.1403 | 43140.1437 | 84830.1455 | 57401.3792 | 99091.381
Zone 2 - Napier | ./Models/1_Windows/4-Parametric/WWR/1_Windows_full_carpslab/C2/1_Windows_full_carpslab-H1_W7_O1.csv | Carpeted Slab | 1 | 7 | 1 | Trapezoid | 15% | 99.96 | 150.0625 | 150.0625 | 17.64 | 100 | 49 | 1.851 | 10.9291 | 3.9419 | 2.8109 | 277.7601 | 1640.026 | 12.7801 | 1917.786 | 3419.46 | 9186.1951 | 14860.924 | 16379.2134 | 26497.3955 | 25565.4085 | 41358.3195 | 35212.3636 | 60777.7722 | 46220.1652 | 71785.5737 | 33676.6044 | 59242.0129 | 44684.4059 | 70249.8144 | 53105.3439 | 94463.6634 | 66316.9031 | 107675.2226 | 51569.5846 | 92927.9041 | 64781.1438 | 106139.4634 | 30413.1021 | 55978.5106 | 41886.4308 | 67451.8393 | 28877.3429 | 54442.7514 | 40350.6716 | 65916.0801 | 45936.9803 | 87295.2999 | 59714.1268 | 101072.4464 | 44401.2211 | 85759.5406 | 58178.3676 | 99536.6871
Zone 2 - Napier | ./Models/1_Windows/4-Parametric/WWR/1_Windows_full_carpslab/C2/1_Windows_full_carpslab-H1_W8_O1.csv | Carpeted Slab | 1 | 8 | 1 | Trapezoid | 20% | 94.08 | 150.0625 | 150.0625 | 23.52 | 100 | 49 | 3.0575 | 10.386 | 5.9961 | 2.844 | 458.8024 | 1558.5292 | 13.4435 | 2017.3316 | 3419.46 | 9663.0185 | 15632.3029 | 16379.2134 | 26497.3955 | 26042.2319 | 42129.6984 | 36206.0839 | 62248.3159 | 46880.4531 | 72922.685 | 34670.3247 | 60712.5566 | 45344.6938 | 71386.9258 | 55055.4601 | 97185.1585 | 67803.9541 | 109933.6525 | 53519.7008 | 95649.3992 | 66268.1948 | 108397.8932 | 31074.0014 | 57116.2333 | 42198.7597 | 68240.9917 | 29538.2421 | 55580.4741 | 40663.0005 | 66705.2324 | 47198.0577 | 89327.7561 | 60491.1152 | 102620.8136 | 45662.2984 | 87791.9968 | 58955.3559 | 101085.0543
Zone 2 - Napier | ./Models/1_Windows/4-Parametric/WWR/1_Windows_full_carpslab/C2/1_Windows_full_carpslab-H1_W9_O1.csv | Carpeted Slab | 1 | 9 | 1 | Trapezoid | 30% | 82.32 | 150.0625 | 150.0625 | 35.28 | 100 | 49 | 7.1135 | 10.1017 | 8.1378 | 2.9784 | 1067.4486 | 1515.8663 | 17.2152 | 2583.3149 | 3419.46 | 12374.0782 | 20018.1069 | 16379.2134 | 26497.3955 | 28753.2916 | 46515.5024 | 38193.5245 | 66946.8161 | 48201.0289 | 76954.3205 | 36657.7653 | 65411.0569 | 46665.2696 | 75418.5612 | 58955.6925 | 105471.1949 | 70778.0562 | 117293.5586 | 57419.9333 | 103935.4357 | 69242.2969 | 115757.7993 | 32395.7999 | 61149.0915 | 42823.4176 | 71576.7092 | 30860.0406 | 59613.3322 | 41287.6583 | 70040.9499 | 49720.2124 | 96235.7148 | 62045.0919 | 108560.5943 | 48184.4532 | 94699.9556 | 60509.3326 | 107024.835
Zone 2 - Napier | ./Models/1_Windows/4-Parametric/WWR/1_Windows_full_carpslab/C2/1_Windows_full_carpslab-H1_W10_O1.csv | Carpeted Slab | 1 | 10 | 1 | Trapezoid | 40% | 70.56 | 150.0625 | 150.0625 | 47.04 | 100 | 49 | 17.123 | 10.2602 | 9.7401 | 3.1181 | 2569.4836 | 1539.6437 | 27.3832 | 4109.1273 | 3419.46 | 19682.7198 | 31841.6275 | 16379.2134 | 26497.3955 | 36061.9332 | 58339.023 | 40180.9651 | 76242.8983 | 49521.6047 | 85583.5379 | 38645.2059 | 74707.139 | 47985.8455 | 84047.7786 | 62855.925 | 121194.948 | 73752.1582 | 132091.1812 | 61320.1657 | 119659.1887 | 72216.399 | 130555.422 | 33717.5984 | 69779.5315 | 43448.0754 | 79510.0086 | 32181.8391 | 68243.7723 | 41912.3162 | 77974.2494 | 52242.3671 | 110581.3902 | 63599.0686 | 121938.0916 | 50706.6079 | 109045.6309 | 62063.3093 | 120402.3323
Zone 2 - Napier | ./Models/1_Windows/4-Parametric/WWR/1_Windows_full_carpslab/C2/1_Windows_full_carpslab-H1_W11_O1.csv | Carpeted Slab | 1 | 11 | 1 | Trapezoid | 50% | 58.8 | 150.0625 | 150.0625 | 58.8 | 100 | 49 | 31.6353 | 10.7298 | 9.9852 | 3.277 | 4747.198 | 1610.1175 | 42.3652 | 6357.3156 | 3419.46 | 30451.5415 | 49262.8383 | 16379.2134 | 26497.3955 | 46830.7549 | 75760.2338 | 42168.4057 | 88999.1606 | 50842.1805 | 97672.9354 | 40632.6464 | 87463.4014 | 49306.4213 | 96137.1762 | 66756.1574 | 142516.3912 | 76726.2603 | 152486.4941 | 65220.3981 | 140980.6319 | 75190.501 | 150950.7348 | 35039.3968 | 81870.1518 | 44072.7333 | 90903.4882 | 33503.6376 | 80334.3925 | 42536.974 | 89367.729 | 54764.5219 | 130524.7557 | 65153.0453 | 140913.2791 | 53228.7626 | 128988.9964 | 63617.286 | 139377.5198
Zone 2 - Napier | ./Models/1_Windows/4-Parametric/WWR/1_Windows_full_carpslab/C2/1_Windows_full_carpslab-H1_W12_O1.csv | Carpeted Slab | 1 | 12 | 1 | Two-way | 10% | 105.84 | 150.0625 | 150.0625 | 11.76 | 100 | 49 | 0.57229 | 12.9125 | 2.7313 | 2.8118 | 85.8781 | 1937.6492 | 13.4848 | 2023.5273 | 3419.46 | 9692.6957 | 15680.3129 | 16379.2134 | 26497.3955 | 26071.9091 | 42177.7085 | 34218.6434 | 60290.5525 | 45559.8773 | 71631.7864 | 32682.8841 | 58754.7932 | 44024.118 | 70096.0271 | 51155.2276 | 93332.9361 | 64829.852 | 107007.5605 | 49619.4684 | 91797.1769 | 63294.0928 | 105471.8013 | 29752.2029 | 55824.112 | 41574.1019 | 67646.011 | 28216.4436 | 54288.3527 | 40038.3426 | 66110.2517 | 44675.903 | 86853.6114 | 58937.1385 | 101114.847 | 43140.1437 | 85317.8522 | 57401.3792 | 99579.0877
Zone 2 - Napier | ./Models/1_Windows/4-Parametric/WWR/1_Windows_full_carpslab/C2/1_Windows_full_carpslab-H1_W13_O1.csv | Carpeted Slab | 1 | 13 | 1 | Two-way | 15% | 99.96 | 150.0625 | 150.0625 | 17.64 | 100 | 49 | 1.1318 | 11.7683 | 3.491 | 2.8438 | 169.8349 | 1765.9491 | 12.9001 | 1935.784 | 3419.46 | 9272.4053 | 15000.3901 | 16379.2134 | 26497.3955 | 25651.6187 | 41497.7857 | 35212.3636 | 60863.9823 | 46220.1652 | 71871.7839 | 33676.6044 | 59328.2231 | 44684.4059 | 70336.0246 | 53105.3439 | 94603.1295 | 66316.9031 | 107814.6887 | 51569.5846 | 93067.3703 | 64781.1438 | 106278.9295 | 30413.1021 | 56064.7208 | 41886.4308 | 67538.0495 | 28877.3429 | 54528.9616 | 40350.6716 | 66002.2902 | 45936.9803 | 87434.766 | 59714.1268 | 101211.9125 | 44401.2211 | 85899.0067 | 58178.3676 | 99676.1532
Zone 2 - Napier | ./Models/1_Windows/4-Parametric/WWR/1_Windows_full_carpslab/C2/1_Windows_full_carpslab-H1_W14_O1.csv | Carpeted Slab | 1 | 14 | 1 | Two-way | 20% | 94.08 | 150.0625 | 150.0625 | 23.52 | 100 | 49 | 1.874 | 11.1955 | 5.2671 | 2.882 | 281.2126 | 1679.9997 | 13.0695 | 1961.2123 | 3419.46 | 9394.2069 | 15197.4341 | 16379.2134 | 26497.3955 | 25773.4203 | 41694.8297 | 36206.0839 | 61979.5043 | 46880.4531 | 72653.8734 | 34670.3247 | 60443.745 | 45344.6938 | 71118.1142 | 55055.4601 | 96750.2898 | 67803.9541 | 109498.7838 | 53519.7008 | 95214.5305 | 66268.1948 | 107963.0245 | 31074.0014 | 56847.4217 | 42198.7597 | 67972.1801 | 29538.2421 | 55311.6624 | 40663.0005 | 66436.4208 | 47198.0577 | 88892.8874 | 60491.1152 | 102185.9449 | 45662.2984 | 87357.1281 | 58955.3559 | 100650.1856
Zone 2 - Napier | ./Models/1_Windows/4-Parametric/WWR/1_Windows_full_carpslab/C2/1_Windows_full_carpslab-H1_W15_O1.csv | Carpeted Slab | 1 | 15 | 1 | Two-way | 30% | 82.32 | 150.0625 | 150.0625 | 35.28 | 100 | 49 | 3.7386 | 10.9666 | 5.9671 | 2.9939 | 561.0104 | 1645.6467 | 14.7052 | 2206.6572 | 3419.46 | 10569.8879 | 17099.3865 | 16379.2134 | 26497.3955 | 26949.1013 | 43596.782 | 38193.5245 | 65142.6258 | 48201.0289 | 75150.1302 | 36657.7653 | 63606.8666 | 46665.2696 | 73614.3709 | 58955.6925 | 102552.4746 | 70778.0562 | 114374.8382 | 57419.9333 | 101016.7153 | 69242.2969 | 112839.0789 | 32395.7999 | 59344.9012 | 42823.4176 | 69772.5189 | 30860.0406 | 57809.1419 | 41287.6583 | 68236.7596 | 49720.2124 | 93316.9945 | 62045.0919 | 105641.8739 | 48184.4532 | 91781.2352 | 60509.3326 | 104106.1147
Zone 2 - Napier | ./Models/1_Windows/4-Parametric/WWR/1_Windows_full_carpslab/C2/1_Windows_full_carpslab-H1_W16_O1.csv | Carpeted Slab | 1 | 16 | 1 | Two-way | 40% | 70.56 | 150.0625 | 150.0625 | 47.04 | 100 | 49 | 7.3136 | 11.2094 | 8.6925 | 3.1455 | 1097.4765 | 1682.0824 | 18.523 | 2779.5589 | 3419.46 | 13314.0871 | 21538.8019 | 16379.2134 | 26497.3955 | 29693.3005 | 48036.1975 | 40180.9651 | 69874.2656 | 49521.6047 | 79214.9052 | 38645.2059 | 68338.5064 | 47985.8455 | 77679.146 | 62855.925 | 110892.1224 | 73752.1582 | 121788.3557 | 61320.1657 | 109356.3632 | 72216.399 | 120252.5964 | 33717.5984 | 63410.8989 | 43448.0754 | 73141.376 | 32181.8391 | 61875.1396 | 41912.3162 | 71605.6167 | 52242.3671 | 100278.5646 | 63599.0686 | 111635.266 | 50706.6079 | 98742.8053 | 62063.3093 | 110099.5068
Zone 2 - Napier | ./Models/1_Windows/4-Parametric/WWR/1_Windows_full_carpslab/C2/1_Windows_full_carpslab-H1_W17_O1.csv | Carpeted Slab | 1 | 17 | 1 | Two-way | 50% | 58.8 | 150.0625 | 150.0625 | 58.8 | 100 | 49 | 15.7852 | 11.7612 | 8.3093 | 3.3333 | 2368.7277 | 1764.8854 | 27.5464 | 4133.6131 | 3419.46 | 19800.007 | 32031.3683 | 16379.2134 | 26497.3955 | 36179.2204 | 58528.7638 | 42168.4057 | 78347.6261 | 50842.1805 | 87021.4009 | 40632.6464 | 76811.8668 | 49306.4213 | 85485.6416 | 66756.1574 | 125284.9212 | 76726.2603 | 135255.0241 | 65220.3981 | 123749.162 | 75190.501 | 133719.2648 | 35039.3968 | 71218.6172 | 44072.7333 | 80251.9537 | 33503.6376 | 69682.858 | 42536.974 | 78716.1944 | 54764.5219 | 113293.2857 | 65153.0453 | 123681.8091 | 53228.7626 | 111757.5264 | 63617.286 | 122146.0498
Zone 2 - Napier | ./Models/1_Windows/4-Parametric/WWR/1_Windows_full_carpslab/C2/1_Windows_full_carpslab-H1_W18_O1.csv | Carpeted Slab | 1 | 18 | 1 | Three-way | 10% | 105.84 | 150.0625 | 150.0625 | 11.76 | 100 | 49 | 0.91243 | 12.3717 | 3.0441 | 2.8096 | 136.9188 | 1856.491 | 13.2841 | 1993.4098 | 3419.46 | 9548.4331 | 15446.9327 | 16379.2134 | 26497.3955 | 25927.6465 | 41944.3283 | 34218.6434 | 60146.2898 | 45559.8773 | 71487.5237 | 32682.8841 | 58610.5306 | 44024.118 | 69951.7645 | 51155.2276 | 93099.5559 | 64829.852 | 106774.1803 | 49619.4684 | 91563.7967 | 63294.0928 | 105238.4211 | 29752.2029 | 55679.8493 | 41574.1019 | 67501.7483 | 28216.4436 | 54144.0901 | 40038.3426 | 65965.9891 | 44675.903 | 86620.2312 | 58937.1385 | 100881.4668 | 43140.1437 | 85084.472 | 57401.3792 | 99345.7075
Zone 2 - Napier | ./Models/1_Windows/4-Parametric/WWR/1_Windows_full_carpslab/C2/1_Windows_full_carpslab-H1_W19_O1.csv | Carpeted Slab | 1 | 19 | 1 | Three-way | 15% | 99.96 | 150.0625 | 150.0625 | 17.64 | 100 | 49 | 1.7724 | 11.1566 | 3.8067 | 2.8379 | 265.9599 | 1674.1666 | 12.929 | 1940.1265 | 3419.46 | 9293.2059 | 15034.0401 | 16379.2134 | 26497.3955 | 25672.4193 | 41531.4357 | 35212.3636 | 60884.7829 | 46220.1652 | 71892.5844 | 33676.6044 | 59349.0237 | 44684.4059 | 70356.8252 | 53105.3439 | 94636.7795 | 66316.9031 | 107848.3387 | 51569.5846 | 93101.0203 | 64781.1438 | 106312.5795 | 30413.1021 | 56085.5214 | 41886.4308 | 67558.8501 | 28877.3429 | 54549.7621 | 40350.6716 | 66023.0908 | 45936.9803 | 87468.416 | 59714.1268 | 101245.5625 | 44401.2211 | 85932.6567 | 58178.3676 | 99709.8032
Zone 2 - Napier | ./Models/1_Windows/4-Parametric/WWR/1_Windows_full_carpslab/C2/1_Windows_full_carpslab-H1_W20_O1.csv | Carpeted Slab | 1 | 20 | 1 | Three-way | 20% | 94.08 | 150.0625 | 150.0625 | 23.52 | 100 | 49 | 2.8731 | 10.5303 | 5.4719 | 2.8711 | 431.1391 | 1580.1762 | 13.4034 | 2011.3153 | 3419.46 | 9634.2004 | 15585.6824 | 16379.2134 | 26497.3955 | 26013.4138 | 42083.0779 | 36206.0839 | 62219.4977 | 46880.4531 | 72893.8668 | 34670.3247 | 60683.7384 | 45344.6938 | 71358.1076 | 55055.4601 | 97138.538 | 67803.9541 | 109887.032 | 53519.7008 | 95602.7787 | 66268.1948 | 108351.2728 | 31074.0014 | 57087.4151 | 42198.7597 | 68212.1735 | 29538.2421 | 55551.6559 | 40663.0005 | 66676.4142 | 47198.0577 | 89281.1356 | 60491.1152 | 102574.1931 | 45662.2984 | 87745.3763 | 58955.3559 | 101038.4338
Zone 2 - Napier | ./Models/1_Windows/4-Parametric/WWR/1_Windows_full_carpslab/C2/1_Windows_full_carpslab-H1_W21_O1.csv | Carpeted Slab | 1 | 21 | 1 | Three-way | 30% | 82.32 | 150.0625 | 150.0625 | 35.28 | 100 | 49 | 6.0717 | 10.2528 | 6.499 | 2.984 | 911.1212 | 1538.5358 | 16.3245 | 2449.657 | 3419.46 | 11733.857 | 18982.3921 | 16379.2134 | 26497.3955 | 28113.0704 | 45479.7876 | 38193.5245 | 66306.595 | 48201.0289 | 76314.0993 | 36657.7653 | 64770.8357 | 46665.2696 | 74778.3401 | 58955.6925 | 104435.4802 | 70778.0562 | 116257.8438 | 57419.9333 | 102899.7209 | 69242.2969 | 114722.0845 | 32395.7999 | 60508.8703 | 42823.4176 | 70936.488 | 30860.0406 | 58973.111 | 41287.6583 | 69400.7288 | 49720.2124 | 95200.0001 | 62045.0919 | 107524.8795 | 48184.4532 | 93664.2408 | 60509.3326 | 105989.1203
Zone 2 - Napier | ./Models/1_Windows/4-Parametric/WWR/1_Windows_full_carpslab/C2/1_Windows_full_carpslab-H1_W22_O1.csv | Carpeted Slab | 1 | 22 | 1 | Three-way | 40% | 70.56 | 150.0625 | 150.0625 | 47.04 | 100 | 49 | 11.636 | 10.5464 | 9.2081 | 3.1363 | 1746.1056 | 1582.5936 | 22.1825 | 3328.6992 | 3419.46 | 15944.469 | 25794.0898 | 16379.2134 | 26497.3955 | 32323.6824 | 52291.4854 | 40180.9651 | 72504.6475 | 49521.6047 | 81845.2871 | 38645.2059 | 70968.8883 | 47985.8455 | 80309.5278 | 62855.925 | 115147.4103 | 73752.1582 | 126043.6436 | 61320.1657 | 113611.6511 | 72216.399 | 124507.8843 | 33717.5984 | 66041.2807 | 43448.0754 | 75771.7578 | 32181.8391 | 64505.5215 | 41912.3162 | 74235.9986 | 52242.3671 | 104533.8525 | 63599.0686 | 115890.5539 | 50706.6079 | 102998.0932 | 62063.3093 | 114354.7947
Zone 2 - Napier | ./Models/1_Windows/4-Parametric/WWR/1_Windows_full_carpslab/C2/1_Windows_full_carpslab-H1_W23_O1.csv | Carpeted Slab | 1 | 23 | 1 | Three-way | 50% | 58.8 | 150.0625 | 150.0625 | 58.8 | 100 | 49 | 22.7448 | 11.0374 | 9.9527 | 3.3107 | 3413.0864 | 1656.2656 | 33.7822 | 5069.352 | 3419.46 | 24282.1963 | 39282.409 | 16379.2134 | 26497.3955 | 40661.4097 | 65779.8045 | 42168.4057 | 82829.8154 | 50842.1805 | 91503.5902 | 40632.6464 | 81294.0561 | 49306.4213 | 89967.831 | 66756.1574 | 132535.9619 | 76726.2603 | 142506.0648 | 65220.3981 | 131000.2027 | 75190.501 | 140970.3055 | 35039.3968 | 75700.8065 | 44072.7333 | 84734.143 | 33503.6376 | 74165.0473 | 42536.974 | 83198.3837 | 54764.5219 | 120544.3264 | 65153.0453 | 130932.8498 | 53228.7626 | 119008.5672 | 63617.286 | 129397.0906
Zone 2 - Napier | ./Models/1_Windows/4-Parametric/WWR/1_Windows_full_carpslab/C2/1_Windows_full_carpslab-H1_W24_O1.csv | Carpeted Slab | 1 | 24 | 1 | Even | 10% | 105.84 | 150.0625 | 150.0625 | 11.76 | 100 | 49 | 0.82341 | 12.9853 | 2.674 | 2.8305 | 123.5612 | 1948.5775 | 13.8087 | 2072.1387 | 3419.46 | 9925.5446 | 16057.0031 | 16379.2134 | 26497.3955 | 26304.758 | 42554.3987 | 34218.6434 | 60523.4014 | 45559.8773 | 71864.6353 | 32682.8841 | 58987.6421 | 44024.118 | 70328.876 | 51155.2276 | 93709.6263 | 64829.852 | 107384.2507 | 49619.4684 | 92173.8671 | 63294.0928 | 105848.4915 | 29752.2029 | 56056.9609 | 41574.1019 | 67878.8599 | 28216.4436 | 54521.2016 | 40038.3426 | 66343.1006 | 44675.903 | 87230.3016 | 58937.1385 | 101491.5372 | 43140.1437 | 85694.5424 | 57401.3792 | 99955.7779
Zone 2 - Napier | ./Models/1_Windows/4-Parametric/WWR/1_Windows_full_carpslab/C2/1_Windows_full_carpslab-H1_W25_O1.csv | Carpeted Slab | 1 | 25 | 1 | Even | 20% | 94.08 | 150.0625 | 150.0625 | 23.52 | 100 | 49 | 2.5154 | 11.2124 | 4.9052 | 2.9116 | 377.4664 | 1682.5369 | 13.7279 | 2060.0033 | 3419.46 | 9867.4157 | 15962.9654 | 16379.2134 | 26497.3955 | 26246.6291 | 42460.3609 | 36206.0839 | 62452.713 | 46880.4531 | 73127.0822 | 34670.3247 | 60916.9538 | 45344.6938 | 71591.3229 | 55055.4601 | 97515.821 | 67803.9541 | 110264.315 | 53519.7008 | 95980.0618 | 66268.1948 | 108728.5558 | 31074.0014 | 57320.6305 | 42198.7597 | 68445.3888 | 29538.2421 | 55784.8712 | 40663.0005 | 66909.6296 | 47198.0577 | 89658.4186 | 60491.1152 | 102951.4761 | 45662.2984 | 88122.6594 | 58955.3559 | 101415.7169
Zone 2 - Napier | ./Models/1_Windows/4-Parametric/WWR/1_Windows_full_carpslab/C2/1_Windows_full_carpslab-H1_W26_O1.csv | Carpeted Slab | 1 | 26 | 1 | Even | 30% | 82.32 | 150.0625 | 150.0625 | 35.28 | 100 | 49 | 5.2134 | 10.9121 | 5.9419 | 3.0226 | 782.32 | 1637.4649 | 16.1254 | 2419.7849 | 3419.46 | 11590.7696 | 18750.913 | 16379.2134 | 26497.3955 | 27969.983 | 45248.3086 | 38193.5245 | 66163.5075 | 48201.0289 | 76171.0119 | 36657.7653 | 64627.7483 | 46665.2696 | 74635.2526 | 58955.6925 | 104204.0011 | 70778.0562 | 116026.3647 | 57419.9333 | 102668.2419 | 69242.2969 | 114490.6055 | 32395.7999 | 60365.7828 | 42823.4176 | 70793.4006 | 30860.0406 | 58830.0236 | 41287.6583 | 69257.6413 | 49720.2124 | 94968.521 | 62045.0919 | 107293.4005 | 48184.4532 | 93432.7617 | 60509.3326 | 105757.6412
Zone 2 - Napier | ./Models/1_Windows/4-Parametric/WWR/1_Windows_full_carpslab/C2/1_Windows_full_carpslab-H1_W27_O1.csv | Carpeted Slab | 1 | 27 | 1 | Even | 40% | 70.56 | 150.0625 | 150.0625 | 47.04 | 100 | 49 | 8.8414 | 11.2683 | 8.4187 | 3.19 | 1326.7426 | 1690.9237 | 20.1097 | 3017.6662 | 3419.46 | 14454.6213 | 23383.8956 | 16379.2134 | 26497.3955 | 30833.8347 | 49881.2912 | 40180.9651 | 71014.7998 | 49521.6047 | 80355.4394 | 38645.2059 | 69479.0405 | 47985.8455 | 78819.6801 | 62855.925 | 112737.2161 | 73752.1582 | 123633.4494 | 61320.1657 | 111201.4569 | 72216.399 | 122097.6901 | 33717.5984 | 64551.433 | 43448.0754 | 74281.9101 | 32181.8391 | 63015.6738 | 41912.3162 | 72746.1508 | 52242.3671 | 102123.6583 | 63599.0686 | 113480.3598 | 50706.6079 | 100587.8991 | 62063.3093 | 111944.6005
Zone 2 - Napier | ./Models/1_Windows/4-Parametric/WWR/1_Windows_full_carpslab/C2/1_Windows_full_carpslab-H1_W28_O1.csv | Carpeted Slab | 1 | 28 | 1 | Even | 50% | 58.8 | 150.0625 | 150.0625 | 58.8 | 100 | 49 | 15.733 | 11.811 | 10.4154 | 3.3469 | 2360.8968 | 1772.3586 | 27.544 | 4133.2554 | 3419.46 | 19798.2933 | 32028.5961 | 16379.2134 | 26497.3955 | 36177.5067 | 58525.9916 | 42168.4057 | 78345.9124 | 50842.1805 | 87019.6873 | 40632.6464 | 76810.1532 | 49306.4213 | 85483.928 | 66756.1574 | 125282.149 | 76726.2603 | 135252.2519 | 65220.3981 | 123746.3897 | 75190.501 | 133716.4926 | 35039.3968 | 71216.9036 | 44072.7333 | 80250.24 | 33503.6376 | 69681.1443 | 42536.974 | 78714.4808 | 54764.5219 | 113290.5135 | 65153.0453 | 123679.0369 | 53228.7626 | 111754.7542 | 63617.286 | 122143.2776
Zone 2 - Napier | ./Models/1_Windows/4-Parametric/WWR/1_Windows_full_carpslab/C2/1_Windows_full_carpslab-H1_W29_O1.csv | Carpeted Slab | 1 | 29 | 1 | Even | 60% | 47.04 | 150.0625 | 150.0625 | 70.56 | 100 | 49 | 26.7111 | 12.5861 | 9.3217 | 3.538 | 4008.2644 | 1888.67 | 39.2972 | 5896.9344 | 3419.46 | 28246.3157 | 45695.3445 | 16379.2134 | 26497.3955 | 44625.5291 | 72192.7401 | 44155.8463 | 88781.3754 | 52162.7563 | 96788.2854 | 42620.087 | 87245.6161 | 50626.9971 | 95252.5262 | 70656.3898 | 142849.1299 | 79700.3623 | 151893.1024 | 69120.6306 | 141313.3707 | 78164.6031 | 150357.3431 | 36361.1953 | 80986.7244 | 44697.3912 | 89322.9203 | 34825.4361 | 79450.9652 | 43161.6319 | 87787.161 | 57286.6766 | 129479.4167 | 66707.022 | 138899.7621 | 55750.9173 | 127943.6574 | 65171.2627 | 137364.0028
Zone 2 - Napier | ./Models/1_Windows/4-Parametric/WWR/1_Windows_full_carpslab/C2/1_Windows_full_carpslab-H1_W30_O1.csv | Carpeted Slab | 1 | 30 | 1 | Even | 70% | 35.28 | 150.0625 | 150.0625 | 82.32 | 100 | 49 | 40.1863 | 13.5008 | 10.4987 | 3.7137 | 6030.3616 | 2025.9333 | 53.6872 | 8056.2949 | 3419.46 | 38589.6528 | 62428.2295 | 16379.2134 | 26497.3955 | 54968.8662 | 88925.625 | 46143.2869 | 101112.153 | 53483.3321 | 108452.1983 | 44607.5276 | 99576.3938 | 51947.5729 | 106916.4391 | 74556.6223 | 163482.2473 | 82674.4644 | 171600.0894 | 73020.863 | 161946.4881 | 81138.7051 | 170064.3302 | 37682.9938 | 92651.86 | 45322.049 | 100290.9152 | 36147.2346 | 91116.1008 | 43786.2898 | 98755.1559 | 59808.8313 | 148734.4564 | 68260.9987 | 157186.6237 | 58273.0721 | 147198.6971 | 66725.2394 | 155650.8645
Zone 2 - Napier | ./Models/1_Windows/4-Parametric/WWR/1_Windows_full_carpslab/C2/1_Windows_full_carpslab-H1_W31_O1.csv | Carpeted Slab | 1 | 31 | 1 | Even | 80% | 23.52 | 150.0625 | 150.0625 | 94.08 | 100 | 49 | 55.7081 | 14.582 | 11.6336 | 3.9142 | 8359.5633 | 2188.1822 | 70.2902 | 10547.7455 | 3419.46 | 50523.7009 | 81734.4797 | 16379.2134 | 26497.3955 | 66902.9143 | 108231.8753 | 48130.7275 | 115033.6417 | 54803.908 | 121706.8222 | 46594.9682 | 113497.8825 | 53268.1487 | 120171.063 | 78456.8547 | 186688.73 | 85648.5664 | 193880.4417 | 76921.0955 | 185152.9707 | 84112.8072 | 192344.6824 | 39004.7923 | 105907.7066 | 45946.7069 | 112849.6211 | 37469.0331 | 104371.9473 | 44410.9476 | 111313.8619 | 62330.9861 | 170562.8613 | 69814.9754 | 178046.8506 | 60795.2268 | 169027.1021 | 68279.2161 | 176511.0914
Zone 3 - Wellington | ./Models/1_Windows/4-Parametric/WWR/1_Windows_full_carpslab/C3/1_Windows_full_carpslab-H1_W1_O1.csv | Carpeted Slab | 1 | 1 | 1 | One side | 10% | 105.84 | 150.0625 | 150.0625 | 11.76 | 100 | 49 | 1.0807e-15 | 12.9732 | 2.6527e-16 | 2.0703 | 1.6216e-13 | 1946.764 | 12.9732 | 1946.764 | 3419.46 | 9324.9995 | 15085.4742 | 16379.2134 | 26497.3955 | 25704.2129 | 41582.8697 | 33847.5489 | 59551.7618 | 45188.7828 | 70892.9958 | 32978.7372 | 58682.9501 | 44319.9711 | 70024.184 | 50785.466 | 92368.3357 | 64460.0904 | 106042.9601 | 49916.6543 | 91499.524 | 63591.2787 | 105174.1484 | 29373.1629 | 55077.3758 | 41195.0619 | 66899.2748 | 28504.3512 | 54208.5641 | 40326.2502 | 66030.4631 | 44298.1958 | 85881.0655 | 58559.4313 | 100142.301 | 43429.384 | 85012.2538 | 57690.6196 | 99273.4893
Zone 3 - Wellington | ./Models/1_Windows/4-Parametric/WWR/1_Windows_full_carpslab/C3/1_Windows_full_carpslab-H1_W2_O1.csv | Carpeted Slab | 1 | 2 | 1 | One side | 15% | 99.96 | 150.0625 | 150.0625 | 17.64 | 100 | 49 | 0.0022325 | 11.3031 | 0.17931 | 2.0235 | 0.33502 | 1696.1466 | 11.3054 | 1696.4817 | 3419.46 | 8126.1471 | 13146.0363 | 16379.2134 | 26497.3955 | 24505.3605 | 39643.4319 | 34836.4694 | 59341.8299 | 45844.2709 | 70349.6314 | 33967.6576 | 58473.0182 | 44975.4592 | 69480.8197 | 52731.4488 | 92374.8806 | 65943.008 | 105586.4398 | 51862.637 | 91506.0689 | 65074.1963 | 104717.6281 | 30029.4616 | 54534.8221 | 41502.7903 | 66008.1508 | 29160.6499 | 53666.0104 | 40633.9786 | 65139.3391 | 45555.339 | 85198.7709 | 59332.4855 | 98975.9174 | 44686.5273 | 84329.9592 | 58463.6738 | 98107.1057
Zone 3 - Wellington | ./Models/1_Windows/4-Parametric/WWR/1_Windows_full_carpslab/C3/1_Windows_full_carpslab-H1_W3_O1.csv | Carpeted Slab | 1 | 3 | 1 | One side | 20% | 94.08 | 150.0625 | 150.0625 | 23.52 | 100 | 49 | 0.052802 | 10.4932 | 1.448 | 2.0164 | 7.9234 | 1574.6084 | 10.546 | 1582.5318 | 3419.46 | 7580.3275 | 12263.0391 | 16379.2134 | 26497.3955 | 23959.5409 | 38760.4347 | 35825.3898 | 59784.9307 | 46499.759 | 70459.2998 | 34956.5781 | 58916.119 | 45630.9472 | 69590.4881 | 54677.4315 | 93437.8662 | 67425.9255 | 106186.3602 | 53808.6198 | 92569.0545 | 66557.1138 | 105317.5485 | 30685.7603 | 54645.3012 | 41810.5187 | 65770.0596 | 29816.9486 | 53776.4895 | 40941.707 | 64901.2478 | 46812.4822 | 85572.9169 | 60105.5397 | 98865.9744 | 45943.6705 | 84704.1052 | 59236.728 | 97997.1627
Zone 3 - Wellington | ./Models/1_Windows/4-Parametric/WWR/1_Windows_full_carpslab/C3/1_Windows_full_carpslab-H1_W4_O1.csv | Carpeted Slab | 1 | 4 | 1 | One side | 25% | 88.2 | 150.0625 | 150.0625 | 29.4 | 100 | 49 | 0.45469 | 10.0312 | 5.504 | 2.038 | 68.2312 | 1505.2759 | 10.4859 | 1573.5071 | 3419.46 | 7537.0988 | 12193.1062 | 16379.2134 | 26497.3955 | 23916.3122 | 38690.5018 | 36814.3103 | 60730.6225 | 47155.247 | 71071.5592 | 35945.4985 | 59861.8108 | 46286.4353 | 70202.7475 | 56623.4143 | 95313.9161 | 68908.8431 | 107599.3449 | 55754.6026 | 94445.1043 | 68040.0314 | 106730.5332 | 31342.059 | 55258.3713 | 42118.2471 | 66034.5593 | 30473.2473 | 54389.5596 | 41249.4354 | 65165.7476 | 48069.6255 | 86760.1272 | 60878.5939 | 99569.0957 | 47200.8138 | 85891.3155 | 60009.7822 | 98700.284
Zone 3 - Wellington | ./Models/1_Windows/4-Parametric/WWR/1_Windows_full_carpslab/C3/1_Windows_full_carpslab-H1_W5_O1.csv | Carpeted Slab | 1 | 5 | 1 | One side | 30% | 82.32 | 150.0625 | 150.0625 | 35.28 | 100 | 49 | 3.1499 | 9.7768 | 7.0093 | 2.0689 | 472.6718 | 1467.1125 | 12.9267 | 1939.7844 | 3419.46 | 9291.5671 | 15031.3891 | 16379.2134 | 26497.3955 | 25670.7805 | 41528.7846 | 37803.2307 | 63474.0112 | 47810.7351 | 73481.5156 | 36934.419 | 62605.1995 | 46941.9234 | 72612.7039 | 58569.3971 | 100098.1817 | 70391.7607 | 111920.5453 | 57700.5854 | 99229.37 | 69522.949 | 111051.7336 | 31998.3578 | 57669.1383 | 42425.9755 | 68096.756 | 31129.546 | 56800.3266 | 41557.1638 | 67227.9443 | 49326.7687 | 90855.5533 | 61651.6482 | 103180.4328 | 48457.957 | 89986.7416 | 60782.8364 | 102311.6211
Zone 3 - Wellington | ./Models/1_Windows/4-Parametric/WWR/1_Windows_full_carpslab/C3/1_Windows_full_carpslab-H1_W6_O1.csv | Carpeted Slab | 1 | 6 | 1 | Trapezoid | 10% | 105.84 | 150.0625 | 150.0625 | 11.76 | 100 | 49 | 1.1964e-15 | 14.1955 | 3.0316e-16 | 2.117 | 1.7953e-13 | 2130.1811 | 14.1955 | 2130.1811 | 3419.46 | 10203.5673 | 16506.7731 | 16379.2134 | 26497.3955 | 26582.7807 | 43004.1687 | 33847.5489 | 60430.3297 | 45188.7828 | 71771.5636 | 32978.7372 | 59561.5179 | 44319.9711 | 70902.7519 | 50785.466 | 93789.6347 | 64460.0904 | 107464.2591 | 49916.6543 | 92920.823 | 63591.2787 | 106595.4474 | 29373.1629 | 55955.9436 | 41195.0619 | 67777.8426 | 28504.3512 | 55087.1319 | 40326.2502 | 66909.0309 | 44298.1958 | 87302.3645 | 58559.4313 | 101563.6 | 43429.384 | 86433.5527 | 57690.6196 | 100694.7883
Zone 3 - Wellington | ./Models/1_Windows/4-Parametric/WWR/1_Windows_full_carpslab/C3/1_Windows_full_carpslab-H1_W7_O1.csv | Carpeted Slab | 1 | 7 | 1 | Trapezoid | 15% | 99.96 | 150.0625 | 150.0625 | 17.64 | 100 | 49 | 0.002829 | 12.429 | 0.22403 | 2.0772 | 0.42453 | 1865.1013 | 12.4319 | 1865.5259 | 3419.46 | 8935.8689 | 14455.9599 | 16379.2134 | 26497.3955 | 25315.0823 | 40953.3554 | 34836.4694 | 60151.5516 | 45844.2709 | 71159.3532 | 33967.6576 | 59282.7399 | 44975.4592 | 70290.5414 | 52731.4488 | 93684.8042 | 65943.008 | 106896.3634 | 51862.637 | 92815.9925 | 65074.1963 | 106027.5517 | 30029.4616 | 55344.5439 | 41502.7903 | 66817.8726 | 29160.6499 | 54475.7321 | 40633.9786 | 65949.0608 | 45555.339 | 86508.6944 | 59332.4855 | 100285.8409 | 44686.5273 | 85639.8827 | 58463.6738 | 99417.0292
Zone 3 - Wellington | ./Models/1_Windows/4-Parametric/WWR/1_Windows_full_carpslab/C3/1_Windows_full_carpslab-H1_W8_O1.csv | Carpeted Slab | 1 | 8 | 1 | Trapezoid | 20% | 94.08 | 150.0625 | 150.0625 | 23.52 | 100 | 49 | 0.087784 | 11.549 | 2.7272 | 2.0772 | 13.1729 | 1733.0361 | 11.6367 | 1746.209 | 3419.46 | 8364.341 | 13531.3734 | 16379.2134 | 26497.3955 | 24743.5544 | 40028.769 | 35825.3898 | 60568.9442 | 46499.759 | 71243.3134 | 34956.5781 | 59700.1325 | 45630.9472 | 70374.5017 | 54677.4315 | 94706.2005 | 67425.9255 | 107454.6945 | 53808.6198 | 93837.3888 | 66557.1138 | 106585.8828 | 30685.7603 | 55429.3148 | 41810.5187 | 66554.0731 | 29816.9486 | 54560.503 | 40941.707 | 65685.2614 | 46812.4822 | 86841.2512 | 60105.5397 | 100134.3087 | 45943.6705 | 85972.4395 | 59236.728 | 99265.497
Zone 3 - Wellington | ./Models/1_Windows/4-Parametric/WWR/1_Windows_full_carpslab/C3/1_Windows_full_carpslab-H1_W9_O1.csv | Carpeted Slab | 1 | 9 | 1 | Trapezoid | 30% | 82.32 | 150.0625 | 150.0625 | 35.28 | 100 | 49 | 0.64934 | 10.945 | 6.6322 | 2.1487 | 97.4395 | 1642.4041 | 11.5943 | 1739.8435 | 3419.46 | 8333.8505 | 13482.0476 | 16379.2134 | 26497.3955 | 24713.0639 | 39979.4431 | 37803.2307 | 62516.2946 | 47810.7351 | 72523.799 | 36934.419 | 61647.4829 | 46941.9234 | 71654.9873 | 58569.3971 | 98548.8402 | 70391.7607 | 110371.2038 | 57700.5854 | 97680.0285 | 69522.949 | 109502.3921 | 31998.3578 | 56711.4217 | 42425.9755 | 67139.0394 | 31129.546 | 55842.61 | 41557.1638 | 66270.2277 | 49326.7687 | 89306.2118 | 61651.6482 | 101631.0913 | 48457.957 | 88437.4001 | 60782.8364 | 100762.2796
Zone 3 - Wellington | ./Models/1_Windows/4-Parametric/WWR/1_Windows_full_carpslab/C3/1_Windows_full_carpslab-H1_W10_O1.csv | Carpeted Slab | 1 | 10 | 1 | Trapezoid | 40% | 70.56 | 150.0625 | 150.0625 | 47.04 | 100 | 49 | 4.6767 | 11.0067 | 7.8799 | 2.2143 | 701.792 | 1651.6638 | 15.6834 | 2353.4559 | 3419.46 | 11273.0536 | 18236.9295 | 16379.2134 | 26497.3955 | 27652.267 | 44734.3251 | 39781.0716 | 67433.3386 | 49121.7112 | 76773.9782 | 38912.2599 | 66564.5269 | 48252.8995 | 75905.1665 | 62461.3626 | 107195.6877 | 73357.5959 | 118091.9209 | 61592.5509 | 106326.876 | 72488.7841 | 117223.1092 | 33310.9552 | 60963.2222 | 43041.4323 | 70693.6993 | 32442.1435 | 60094.4105 | 42172.6206 | 69824.8876 | 51841.0552 | 96575.3802 | 63197.7566 | 107932.0817 | 50972.2435 | 95706.5685 | 62328.9449 | 107063.27
Zone 3 - Wellington | ./Models/1_Windows/4-Parametric/WWR/1_Windows_full_carpslab/C3/1_Windows_full_carpslab-H1_W11_O1.csv | Carpeted Slab | 1 | 11 | 1 | Trapezoid | 50% | 58.8 | 150.0625 | 150.0625 | 58.8 | 100 | 49 | 16.6049 | 11.3111 | 8.5878 | 2.316 | 2491.7334 | 1697.3419 | 27.916 | 4189.0752 | 3419.46 | 20065.6704 | 32461.1441 | 16379.2134 | 26497.3955 | 36444.8838 | 58958.5396 | 41758.9125 | 78203.7963 | 50432.6873 | 86877.5712 | 40890.1008 | 77334.9846 | 49563.8756 | 86008.7594 | 66353.3282 | 125311.8678 | 76323.431 | 135281.9707 | 65484.5164 | 124443.0561 | 75454.6193 | 134413.1589 | 34623.5527 | 71068.4365 | 43656.8891 | 80101.7729 | 33754.7409 | 70199.6248 | 42788.0774 | 79232.9612 | 54355.3416 | 113313.8813 | 64743.865 | 123702.4047 | 53486.5299 | 112445.0695 | 63875.0533 | 122833.593
Zone 3 - Wellington | ./Models/1_Windows/4-Parametric/WWR/1_Windows_full_carpslab/C3/1_Windows_full_carpslab-H1_W12_O1.csv | Carpeted Slab | 1 | 12 | 1 | Two-way | 10% | 105.84 | 150.0625 | 150.0625 | 11.76 | 100 | 49 | 1.3108e-15 | 15.4912 | 3.0316e-16 | 2.1767 | 1.967e-13 | 2324.6063 | 15.4912 | 2324.6063 | 3419.46 | 11134.864 | 18013.3739 | 16379.2134 | 26497.3955 | 27514.0774 | 44510.7695 | 33847.5489 | 61361.6263 | 45188.7828 | 72702.8602 | 32978.7372 | 60492.8146 | 44319.9711 | 71834.0485 | 50785.466 | 95296.2355 | 64460.0904 | 108970.8599 | 49916.6543 | 94427.4237 | 63591.2787 | 108102.0481 | 29373.1629 | 56887.2403 | 41195.0619 | 68709.1393 | 28504.3512 | 56018.4286 | 40326.2502 | 67840.3276 | 44298.1958 | 88808.9652 | 58559.4313 | 103070.2008 | 43429.384 | 87940.1535 | 57690.6196 | 102201.389
Zone 3 - Wellington | ./Models/1_Windows/4-Parametric/WWR/1_Windows_full_carpslab/C3/1_Windows_full_carpslab-H1_W13_O1.csv | Carpeted Slab | 1 | 13 | 1 | Two-way | 15% | 99.96 | 150.0625 | 150.0625 | 17.64 | 100 | 49 | 1.1538e-15 | 13.8404 | 3.4106e-16 | 2.1713 | 1.7314e-13 | 2076.8933 | 13.8404 | 2076.8933 | 3419.46 | 9948.3187 | 16093.8458 | 16379.2134 | 26497.3955 | 26327.5321 | 42591.2414 | 34836.4694 | 61164.0014 | 45844.2709 | 72171.803 | 33967.6576 | 60295.1897 | 44975.4592 | 71302.9913 | 52731.4488 | 95322.6901 | 65943.008 | 108534.2493 | 51862.637 | 94453.8784 | 65074.1963 | 107665.4376 | 30029.4616 | 56356.9937 | 41502.7903 | 67830.3224 | 29160.6499 | 55488.182 | 40633.9786 | 66961.5107 | 45555.339 | 88146.5804 | 59332.4855 | 101923.7269 | 44686.5273 | 87277.7686 | 58463.6738 | 101054.9152
Zone 3 - Wellington | ./Models/1_Windows/4-Parametric/WWR/1_Windows_full_carpslab/C3/1_Windows_full_carpslab-H1_W14_O1.csv | Carpeted Slab | 1 | 14 | 1 | Two-way | 20% | 94.08 | 150.0625 | 150.0625 | 23.52 | 100 | 49 | 0.0060768 | 12.8519 | 0.53656 | 2.1728 | 0.91188 | 1928.5575 | 12.858 | 1929.4694 | 3419.46 | 9242.1583 | 14951.4582 | 16379.2134 | 26497.3955 | 25621.3717 | 41448.8537 | 35825.3898 | 61446.7615 | 46499.759 | 72121.1307 | 34956.5781 | 60577.9498 | 45630.9472 | 71252.3189 | 54677.4315 | 96126.2853 | 67425.9255 | 108874.7793 | 53808.6198 | 95257.4735 | 66557.1138 | 108005.9676 | 30685.7603 | 56307.132 | 41810.5187 | 67431.8904 | 29816.9486 | 55438.3203 | 40941.707 | 66563.0787 | 46812.4822 | 88261.336 | 60105.5397 | 101554.3935 | 45943.6705 | 87392.5243 | 59236.728 | 100685.5817
Zone 3 - Wellington | ./Models/1_Windows/4-Parametric/WWR/1_Windows_full_carpslab/C3/1_Windows_full_carpslab-H1_W15_O1.csv | Carpeted Slab | 1 | 15 | 1 | Two-way | 30% | 82.32 | 150.0625 | 150.0625 | 35.28 | 100 | 49 | 0.1504 | 12.2152 | 3.7924 | 2.2224 | 22.5694 | 1833.0068 | 12.3656 | 1855.5762 | 3419.46 | 8888.2098 | 14378.8597 | 16379.2134 | 26497.3955 | 25267.4232 | 40876.2553 | 37803.2307 | 63070.6539 | 47810.7351 | 73078.1583 | 36934.419 | 62201.8422 | 46941.9234 | 72209.3466 | 58569.3971 | 99445.6523 | 70391.7607 | 111268.016 | 57700.5854 | 98576.8406 | 69522.949 | 110399.2042 | 31998.3578 | 57265.781 | 42425.9755 | 67693.3987 | 31129.546 | 56396.9693 | 41557.1638 | 66824.587 | 49326.7687 | 90203.024 | 61651.6482 | 102527.9034 | 48457.957 | 89334.2122 | 60782.8364 | 101659.0917
Zone 3 - Wellington | ./Models/1_Windows/4-Parametric/WWR/1_Windows_full_carpslab/C3/1_Windows_full_carpslab-H1_W16_O1.csv | Carpeted Slab | 1 | 16 | 1 | Two-way | 40% | 70.56 | 150.0625 | 150.0625 | 47.04 | 100 | 49 | 0.6531 | 12.3427 | 6.5835 | 2.3284 | 98.0043 | 1852.1478 | 12.9958 | 1950.152 | 3419.46 | 9341.2283 | 15111.7282 | 16379.2134 | 26497.3955 | 25720.4417 | 41609.1238 | 39781.0716 | 65501.5133 | 49121.7112 | 74842.1529 | 38912.2599 | 64632.7016 | 48252.8995 | 73973.3412 | 62461.3626 | 104070.4864 | 73357.5959 | 114966.7196 | 61592.5509 | 103201.6747 | 72488.7841 | 114097.9079 | 33310.9552 | 59031.3969 | 43041.4323 | 68761.874 | 32442.1435 | 58162.5852 | 42172.6206 | 67893.0623 | 51841.0552 | 93450.1789 | 63197.7566 | 104806.8804 | 50972.2435 | 92581.3672 | 62328.9449 | 103938.0686
Zone 3 - Wellington | ./Models/1_Windows/4-Parametric/WWR/1_Windows_full_carpslab/C3/1_Windows_full_carpslab-H1_W17_O1.csv | Carpeted Slab | 1 | 17 | 1 | Two-way | 50% | 58.8 | 150.0625 | 150.0625 | 58.8 | 100 | 49 | 3.9091 | 12.7452 | 8.0682 | 2.4273 | 586.5992 | 1912.5461 | 16.6543 | 2499.1453 | 3419.46 | 11970.9061 | 19365.8771 | 16379.2134 | 26497.3955 | 28350.1195 | 45863.2726 | 41758.9125 | 70109.032 | 50432.6873 | 78782.8068 | 40890.1008 | 69240.2202 | 49563.8756 | 77913.9951 | 66353.3282 | 112216.6008 | 76323.431 | 122186.7036 | 65484.5164 | 111347.789 | 75454.6193 | 121317.8919 | 34623.5527 | 62973.6721 | 43656.8891 | 72007.0086 | 33754.7409 | 62104.8604 | 42788.0774 | 71138.1969 | 54355.3416 | 100218.6142 | 64743.865 | 110607.1376 | 53486.5299 | 99349.8025 | 63875.0533 | 109738.3259
Zone 3 - Wellington | ./Models/1_Windows/4-Parametric/WWR/1_Windows_full_carpslab/C3/1_Windows_full_carpslab-H1_W18_O1.csv | Carpeted Slab | 1 | 18 | 1 | Three-way | 10% | 105.84 | 150.0625 | 150.0625 | 11.76 | 100 | 49 | 1.1914e-15 | 14.7261 | 3.4106e-16 | 2.1561 | 1.7878e-13 | 2209.8046 | 14.7261 | 2209.8046 | 3419.46 | 10584.9641 | 17123.776 | 16379.2134 | 26497.3955 | 26964.1775 | 43621.1715 | 33847.5489 | 60811.7264 | 45188.7828 | 72152.9603 | 32978.7372 | 59942.9147 | 44319.9711 | 71284.1486 | 50785.466 | 94406.6375 | 64460.0904 | 108081.2619 | 49916.6543 | 93537.8258 | 63591.2787 | 107212.4502 | 29373.1629 | 56337.3404 | 41195.0619 | 68159.2394 | 28504.3512 | 55468.5287 | 40326.2502 | 67290.4277 | 44298.1958 | 87919.3673 | 58559.4313 | 102180.6028 | 43429.384 | 87050.5556 | 57690.6196 | 101311.7911
Zone 3 - Wellington | ./Models/1_Windows/4-Parametric/WWR/1_Windows_full_carpslab/C3/1_Windows_full_carpslab-H1_W19_O1.csv | Carpeted Slab | 1 | 19 | 1 | Three-way | 15% | 99.96 | 150.0625 | 150.0625 | 17.64 | 100 | 49 | 0.0010115 | 13.0557 | 0.11733 | 2.1361 | 0.15179 | 1959.1422 | 13.0567 | 1959.294 | 3419.46 | 9385.0181 | 15182.5689 | 16379.2134 | 26497.3955 | 25764.2315 | 41679.9645 | 34836.4694 | 60600.7009 | 45844.2709 | 71608.5024 | 33967.6576 | 59731.8891 | 44975.4592 | 70739.6907 | 52731.4488 | 94411.4132 | 65943.008 | 107622.9725 | 51862.637 | 93542.6015 | 65074.1963 | 106754.1607 | 30029.4616 | 55793.6931 | 41502.7903 | 67267.0218 | 29160.6499 | 54924.8814 | 40633.9786 | 66398.2101 | 45555.339 | 87235.3035 | 59332.4855 | 101012.45 | 44686.5273 | 86366.4918 | 58463.6738 | 100143.6383
Zone 3 - Wellington | ./Models/1_Windows/4-Parametric/WWR/1_Windows_full_carpslab/C3/1_Windows_full_carpslab-H1_W20_O1.csv | Carpeted Slab | 1 | 20 | 1 | Three-way | 20% | 94.08 | 150.0625 | 150.0625 | 23.52 | 100 | 49 | 0.058047 | 12.0652 | 1.5896 | 2.1235 | 8.7105 | 1810.4977 | 12.1232 | 1819.2082 | 3419.46 | 8714.0075 | 14097.0447 | 16379.2134 | 26497.3955 | 25093.2209 | 40594.4402 | 35825.3898 | 60918.6107 | 46499.759 | 71592.9798 | 34956.5781 | 60049.799 | 45630.9472 | 70724.1681 | 54677.4315 | 95271.8718 | 67425.9255 | 108020.3658 | 53808.6198 | 94403.06 | 66557.1138 | 107151.5541 | 30685.7603 | 55778.9812 | 41810.5187 | 66903.7396 | 29816.9486 | 54910.1695 | 40941.707 | 66034.9279 | 46812.4822 | 87406.9225 | 60105.5397 | 100699.98 | 45943.6705 | 86538.1107 | 59236.728 | 99831.1682
Zone 3 - Wellington | ./Models/1_Windows/4-Parametric/WWR/1_Windows_full_carpslab/C3/1_Windows_full_carpslab-H1_W21_O1.csv | Carpeted Slab | 1 | 21 | 1 | Three-way | 30% | 82.32 | 150.0625 | 150.0625 | 35.28 | 100 | 49 | 0.39105 | 11.4346 | 4.9314 | 2.1861 | 58.6804 | 1715.8785 | 11.8257 | 1774.5589 | 3419.46 | 8500.1371 | 13751.0569 | 16379.2134 | 26497.3955 | 24879.3505 | 40248.4525 | 37803.2307 | 62682.5812 | 47810.7351 | 72690.0856 | 36934.419 | 61813.7695 | 46941.9234 | 71821.2739 | 58569.3971 | 98817.8495 | 70391.7607 | 110640.2132 | 57700.5854 | 97949.0378 | 69522.949 | 109771.4015 | 31998.3578 | 56877.7083 | 42425.9755 | 67305.326 | 31129.546 | 56008.8966 | 41557.1638 | 66436.5143 | 49326.7687 | 89575.2212 | 61651.6482 | 101900.1006 | 48457.957 | 88706.4095 | 60782.8364 | 101031.2889
Zone 3 - Wellington | ./Models/1_Windows/4-Parametric/WWR/1_Windows_full_carpslab/C3/1_Windows_full_carpslab-H1_W22_O1.csv | Carpeted Slab | 1 | 22 | 1 | Three-way | 40% | 70.56 | 150.0625 | 150.0625 | 47.04 | 100 | 49 | 1.4166 | 11.5619 | 7.8837 | 2.2634 | 212.58 | 1734.983 | 12.9786 | 1947.563 | 3419.46 | 9328.8266 | 15091.6654 | 16379.2134 | 26497.3955 | 25708.04 | 41589.061 | 39781.0716 | 65489.1116 | 49121.7112 | 74829.7512 | 38912.2599 | 64620.2999 | 48252.8995 | 73960.9395 | 62461.3626 | 104050.4236 | 73357.5959 | 114946.6568 | 61592.5509 | 103181.6119 | 72488.7841 | 114077.8451 | 33310.9552 | 59018.9952 | 43041.4323 | 68749.4723 | 32442.1435 | 58150.1835 | 42172.6206 | 67880.6606 | 51841.0552 | 93430.1162 | 63197.7566 | 104786.8176 | 50972.2435 | 92561.3044 | 62328.9449 | 103918.0059
Zone 3 - Wellington | ./Models/1_Windows/4-Parametric/WWR/1_Windows_full_carpslab/C3/1_Windows_full_carpslab-H1_W23_O1.csv | Carpeted Slab | 1 | 23 | 1 | Three-way | 50% | 58.8 | 150.0625 | 150.0625 | 58.8 | 100 | 49 | 6.8675 | 12.0008 | 7.9431 | 2.3751 | 1030.5337 | 1800.8382 | 18.8683 | 2831.3719 | 3419.46 | 13562.2713 | 21940.3007 | 16379.2134 | 26497.3955 | 29941.4847 | 48437.6962 | 41758.9125 | 71700.3972 | 50432.6873 | 80374.172 | 40890.1008 | 70831.5855 | 49563.8756 | 79505.3603 | 66353.3282 | 114791.0244 | 76323.431 | 124761.1272 | 65484.5164 | 113922.2127 | 75454.6193 | 123892.3155 | 34623.5527 | 64565.0374 | 43656.8891 | 73598.3738 | 33754.7409 | 63696.2256 | 42788.0774 | 72729.5621 | 54355.3416 | 102793.0379 | 64743.865 | 113181.5613 | 53486.5299 | 101924.2261 | 63875.0533 | 112312.7495
Zone 3 - Wellington | ./Models/1_Windows/4-Parametric/WWR/1_Windows_full_carpslab/C3/1_Windows_full_carpslab-H1_W24_O1.csv | Carpeted Slab | 1 | 24 | 1 | Even | 10% | 105.84 | 150.0625 | 150.0625 | 11.76 | 100 | 49 | 1.3193e-15 | 15.4506 | 3.4106e-16 | 2.1826 | 1.9797e-13 | 2318.5166 | 15.4506 | 2318.5166 | 3419.46 | 11105.6948 | 17966.1855 | 16379.2134 | 26497.3955 | 27484.9082 | 44463.5811 | 33847.5489 | 61332.4571 | 45188.7828 | 72673.691 | 32978.7372 | 60463.6453 | 44319.9711 | 71804.8793 | 50785.466 | 95249.047 | 64460.0904 | 108923.6714 | 49916.6543 | 94380.2353 | 63591.2787 | 108054.8597 | 29373.1629 | 56858.071 | 41195.0619 | 68679.97 | 28504.3512 | 55989.2593 | 40326.2502 | 67811.1583 | 44298.1958 | 88761.7768 | 58559.4313 | 103023.0123 | 43429.384 | 87892.9651 | 57690.6196 | 102154.2006
Zone 3 - Wellington | ./Models/1_Windows/4-Parametric/WWR/1_Windows_full_carpslab/C3/1_Windows_full_carpslab-H1_W25_O1.csv | Carpeted Slab | 1 | 25 | 1 | Even | 20% | 94.08 | 150.0625 | 150.0625 | 23.52 | 100 | 49 | 0.031027 | 12.9145 | 1.1602 | 2.1763 | 4.6559 | 1937.9477 | 12.9455 | 1942.6036 | 3419.46 | 9305.0712 | 15053.2352 | 16379.2134 | 26497.3955 | 25684.2846 | 41550.6307 | 35825.3898 | 61509.6744 | 46499.759 | 72184.0435 | 34956.5781 | 60640.8626 | 45630.9472 | 71315.2318 | 54677.4315 | 96228.0622 | 67425.9255 | 108976.5562 | 53808.6198 | 95359.2505 | 66557.1138 | 108107.7445 | 30685.7603 | 56370.0449 | 41810.5187 | 67494.8033 | 29816.9486 | 55501.2332 | 40941.707 | 66625.9915 | 46812.4822 | 88363.1129 | 60105.5397 | 101656.1704 | 45943.6705 | 87494.3012 | 59236.728 | 100787.3587
Zone 3 - Wellington | ./Models/1_Windows/4-Parametric/WWR/1_Windows_full_carpslab/C3/1_Windows_full_carpslab-H1_W26_O1.csv | Carpeted Slab | 1 | 26 | 1 | Even | 30% | 82.32 | 150.0625 | 150.0625 | 35.28 | 100 | 49 | 0.27399 | 12.2068 | 4.0015 | 2.215 | 41.1145 | 1831.7505 | 12.4808 | 1872.865 | 3419.46 | 8971.0233 | 14512.8309 | 16379.2134 | 26497.3955 | 25350.2367 | 41010.2264 | 37803.2307 | 63153.4675 | 47810.7351 | 73160.9718 | 36934.419 | 62284.6557 | 46941.9234 | 72292.1601 | 58569.3971 | 99579.6235 | 70391.7607 | 111401.9871 | 57700.5854 | 98710.8118 | 69522.949 | 110533.1754 | 31998.3578 | 57348.5945 | 42425.9755 | 67776.2123 | 31129.546 | 56479.7828 | 41557.1638 | 66907.4005 | 49326.7687 | 90336.9951 | 61651.6482 | 102661.8746 | 48457.957 | 89468.1834 | 60782.8364 | 101793.0629
Zone 3 - Wellington | ./Models/1_Windows/4-Parametric/WWR/1_Windows_full_carpslab/C3/1_Windows_full_carpslab-H1_W27_O1.csv | Carpeted Slab | 1 | 27 | 1 | Even | 40% | 70.56 | 150.0625 | 150.0625 | 47.04 | 100 | 49 | 0.84151 | 12.3376 | 6.6738 | 2.3074 | 126.2773 | 1851.3816 | 13.1791 | 1977.6589 | 3419.46 | 9472.9863 | 15324.8791 | 16379.2134 | 26497.3955 | 25852.1997 | 41822.2746 | 39781.0716 | 65633.2713 | 49121.7112 | 74973.9109 | 38912.2599 | 64764.4596 | 48252.8995 | 74105.0992 | 62461.3626 | 104283.6372 | 73357.5959 | 115179.8705 | 61592.5509 | 103414.8255 | 72488.7841 | 114311.0587 | 33310.9552 | 59163.1549 | 43041.4323 | 68893.632 | 32442.1435 | 58294.3432 | 42172.6206 | 68024.8203 | 51841.0552 | 93663.3298 | 63197.7566 | 105020.0312 | 50972.2435 | 92794.5181 | 62328.9449 | 104151.2195
Zone 3 - Wellington | ./Models/1_Windows/4-Parametric/WWR/1_Windows_full_carpslab/C3/1_Windows_full_carpslab-H1_W28_O1.csv | Carpeted Slab | 1 | 28 | 1 | Even | 50% | 58.8 | 150.0625 | 150.0625 | 58.8 | 100 | 49 | 2.7643 | 12.8609 | 8.7083 | 2.4354 | 414.81 | 1929.909 | 15.6252 | 2344.719 | 3419.46 | 11231.2042 | 18169.2278 | 16379.2134 | 26497.3955 | 27610.4176 | 44666.6234 | 41758.9125 | 69369.3301 | 50432.6873 | 78043.1049 | 40890.1008 | 68500.5184 | 49563.8756 | 77174.2932 | 66353.3282 | 111019.9515 | 76323.431 | 120990.0544 | 65484.5164 | 110151.1398 | 75454.6193 | 120121.2427 | 34623.5527 | 62233.9703 | 43656.8891 | 71267.3067 | 33754.7409 | 61365.1585 | 42788.0774 | 70398.495 | 54355.3416 | 99021.965 | 64743.865 | 109410.4884 | 53486.5299 | 98153.1533 | 63875.0533 | 108541.6767
Zone 3 - Wellington | ./Models/1_Windows/4-Parametric/WWR/1_Windows_full_carpslab/C3/1_Windows_full_carpslab-H1_W29_O1.csv | Carpeted Slab | 1 | 29 | 1 | Even | 60% | 47.04 | 150.0625 | 150.0625 | 70.56 | 100 | 49 | 9.8475 | 13.5379 | 8.4774 | 2.5441 | 1477.713 | 2031.4913 | 23.3853 | 3509.2043 | 3419.46 | 16809.0886 | 27192.8241 | 16379.2134 | 26497.3955 | 33188.302 | 53690.2197 | 43736.7534 | 76925.0554 | 51743.6634 | 84931.9654 | 42867.9417 | 76056.2437 | 50874.8517 | 84063.1537 | 70245.2937 | 123935.5134 | 79289.2662 | 132979.4859 | 69376.482 | 123066.7017 | 78420.4545 | 132110.6741 | 35936.1501 | 69124.4521 | 44272.3459 | 77460.6479 | 35067.3384 | 68255.6404 | 43403.5342 | 76591.8362 | 56869.6281 | 110559.8478 | 66289.9735 | 119980.1931 | 56000.8164 | 109691.0361 | 65421.1618 | 119111.3814
Zone 3 - Wellington | ./Models/1_Windows/4-Parametric/WWR/1_Windows_full_carpslab/C3/1_Windows_full_carpslab-H1_W30_O1.csv | Carpeted Slab | 1 | 30 | 1 | Even | 70% | 35.28 | 150.0625 | 150.0625 | 82.32 | 100 | 49 | 22.6041 | 14.4161 | 7.964 | 2.688 | 3391.9762 | 2163.28 | 37.0202 | 5555.2563 | 3419.46 | 26609.6776 | 43047.681 | 16379.2134 | 26497.3955 | 42988.891 | 69545.0765 | 45714.5943 | 88703.4853 | 53054.6396 | 96043.5306 | 44845.7826 | 87834.6736 | 52185.8278 | 95174.7189 | 74137.2592 | 143682.3358 | 82255.1013 | 151800.1779 | 73268.4475 | 142813.5241 | 81386.2896 | 150931.3662 | 37248.7475 | 80237.6386 | 44887.8027 | 87876.6937 | 36379.9358 | 79368.8269 | 44018.991 | 87007.882 | 59383.9146 | 128928.9911 | 67836.0819 | 137381.1585 | 58515.1029 | 128060.1794 | 66967.2702 | 136512.3467
Zone 3 - Wellington | ./Models/1_Windows/4-Parametric/WWR/1_Windows_full_carpslab/C3/1_Windows_full_carpslab-H1_W31_O1.csv | Carpeted Slab | 1 | 31 | 1 | Even | 80% | 23.52 | 150.0625 | 150.0625 | 94.08 | 100 | 49 | 37.2139 | 15.4161 | 8.9453 | 2.8122 | 5584.3218 | 2313.338 | 52.63 | 7897.6598 | 3419.46 | 37829.7904 | 61198.9658 | 16379.2134 | 26497.3955 | 54209.0038 | 87696.3613 | 47692.4352 | 101901.439 | 54365.6157 | 108574.6195 | 46823.6235 | 101032.6273 | 53496.804 | 107705.8078 | 78029.2248 | 165725.5861 | 85220.9365 | 172917.2978 | 77160.4131 | 164856.7744 | 84352.1248 | 172048.4861 | 38561.345 | 92770.3488 | 45503.2595 | 99712.2634 | 37692.5333 | 91901.5371 | 44634.4478 | 98843.4516 | 61898.201 | 149594.5624 | 69382.1903 | 157078.5517 | 61029.3893 | 148725.7506 | 68513.3786 | 156209.74
Zone 4 - Turangi | ./Models/1_Windows/4-Parametric/WWR/1_Windows_full_carpslab/C4/1_Windows_full_carpslab-H1_W1_O1.csv | Carpeted Slab | 1 | 1 | 1 | One side | 10% | 105.84 | 150.0625 | 150.0625 | 11.76 | 100 | 49 | 0.28939 | 19.7224 | 3.6353 | 2.7903 | 43.4263 | 2959.5434 | 20.0118 | 3002.9697 | 3419.46 | 14384.2248 | 23270.0121 | 16379.2134 | 26497.3955 | 30763.4382 | 49767.4077 | 33607.047 | 64370.4853 | 46521.7513 | 77285.1895 | 32071.2878 | 62834.726 | 44985.9921 | 75749.4303 | 50544.9641 | 100312.3718 | 65793.0589 | 115560.4665 | 49009.2049 | 98776.6125 | 64257.2996 | 114024.7073 | 28959.2576 | 59722.6959 | 42426.0584 | 73189.4967 | 27423.4984 | 58186.9366 | 40890.2992 | 71653.7374 | 43884.2905 | 93651.6982 | 59790.4278 | 109557.8355 | 42348.5313 | 92115.9389 | 58254.6686 | 108022.0762
Zone 4 - Turangi | ./Models/1_Windows/4-Parametric/WWR/1_Windows_full_carpslab/C4/1_Windows_full_carpslab-H1_W2_O1.csv | Carpeted Slab | 1 | 2 | 1 | One side | 15% | 99.96 | 150.0625 | 150.0625 | 17.64 | 100 | 49 | 0.54772 | 17.5745 | 3.2018 | 2.7489 | 82.1902 | 2637.2299 | 18.1222 | 2719.4201 | 3419.46 | 13026.0223 | 21072.7863 | 16379.2134 | 26497.3955 | 29405.2357 | 47570.1818 | 34640.6206 | 64045.8562 | 47134.4774 | 76539.7131 | 33104.8613 | 62510.097 | 45598.7182 | 75003.9538 | 52535.6 | 100105.7818 | 67233.2145 | 114803.3964 | 50999.8407 | 98570.0225 | 65697.4553 | 113267.6371 | 29669.843 | 59075.0786 | 42696.69 | 72101.9256 | 28134.0837 | 57539.3193 | 41160.9307 | 70566.1664 | 45195.7204 | 92765.9022 | 60526.3852 | 108096.5671 | 43659.9611 | 91230.1429 | 58990.6259 | 106560.8078
Zone 4 - Turangi | ./Models/1_Windows/4-Parametric/WWR/1_Windows_full_carpslab/C4/1_Windows_full_carpslab-H1_W3_O1.csv | Carpeted Slab | 1 | 3 | 1 | One side | 20% | 94.08 | 150.0625 | 150.0625 | 23.52 | 100 | 49 | 0.86125 | 16.3847 | 4.6061 | 2.7746 | 129.239 | 2458.6824 | 17.2459 | 2587.9215 | 3419.46 | 12396.1438 | 20053.8034 | 16379.2134 | 26497.3955 | 28775.3572 | 46551.199 | 35674.1941 | 64449.5513 | 47747.2035 | 76522.5608 | 34138.4348 | 62913.792 | 46211.4443 | 74986.8015 | 54526.2358 | 101077.4348 | 68673.3701 | 115224.5691 | 52990.4765 | 99541.6755 | 67137.6109 | 113688.8098 | 30380.4283 | 59155.7855 | 42967.3216 | 71742.6788 | 28844.669 | 57620.0262 | 41431.5623 | 70206.9195 | 46507.1502 | 93058.3491 | 61262.3426 | 107813.5415 | 44971.3909 | 91522.5899 | 59726.5833 | 106277.7823
Zone 4 - Turangi | ./Models/1_Windows/4-Parametric/WWR/1_Windows_full_carpslab/C4/1_Windows_full_carpslab-H1_W4_O1.csv | Carpeted Slab | 1 | 4 | 1 | One side | 25% | 88.2 | 150.0625 | 150.0625 | 29.4 | 100 | 49 | 1.2709 | 15.7105 | 6.5431 | 2.8124 | 190.7166 | 2357.519 | 16.9814 | 2548.2356 | 3419.46 | 12206.0485 | 19746.2776 | 16379.2134 | 26497.3955 | 28585.2619 | 46243.6731 | 36707.7676 | 65293.0295 | 48359.9296 | 76945.1915 | 35172.0083 | 63757.2702 | 46824.1704 | 75409.4323 | 56516.8716 | 102760.5448 | 70113.5258 | 116357.1989 | 54981.1124 | 101224.7855 | 68577.7665 | 114821.4396 | 31091.0136 | 59676.2754 | 43237.9531 | 71823.215 | 29555.2543 | 58140.5162 | 41702.1939 | 70287.4557 | 47818.58 | 94062.2531 | 61998.3 | 108241.9731 | 46282.8207 | 92526.4939 | 60462.5407 | 106706.2138
Zone 4 - Turangi | ./Models/1_Windows/4-Parametric/WWR/1_Windows_full_carpslab/C4/1_Windows_full_carpslab-H1_W5_O1.csv | Carpeted Slab | 1 | 5 | 1 | One side | 30% | 82.32 | 150.0625 | 150.0625 | 35.28 | 100 | 49 | 1.9654 | 15.2904 | 8.2212 | 2.8426 | 294.9252 | 2294.4826 | 17.2558 | 2589.4078 | 3419.46 | 12403.2635 | 20065.3212 | 16379.2134 | 26497.3955 | 28782.4769 | 46562.7167 | 37741.3411 | 66523.818 | 48972.6558 | 77755.1326 | 36205.5819 | 64988.0587 | 47436.8965 | 76219.3734 | 58507.5075 | 105070.2242 | 71553.6814 | 118116.3981 | 56971.7482 | 103534.465 | 70017.9221 | 116580.6389 | 31801.5989 | 60584.0757 | 43508.5847 | 72291.0615 | 30265.8396 | 59048.3165 | 41972.8254 | 70755.3023 | 49130.0098 | 95692.7266 | 62734.2573 | 109296.9741 | 47594.2506 | 94156.9673 | 61198.4981 | 107761.2148
Zone 4 - Turangi | ./Models/1_Windows/4-Parametric/WWR/1_Windows_full_carpslab/C4/1_Windows_full_carpslab-H1_W6_O1.csv | Carpeted Slab | 1 | 6 | 1 | Trapezoid | 10% | 105.84 | 150.0625 | 150.0625 | 11.76 | 100 | 49 | 0.45631 | 21.0241 | 3.3249 | 2.8791 | 68.474 | 3154.8774 | 21.4804 | 3223.3514 | 3419.46 | 15439.8532 | 24977.7499 | 16379.2134 | 26497.3955 | 31819.0666 | 51475.1455 | 33607.047 | 65426.1136 | 46521.7513 | 78340.8179 | 32071.2878 | 63890.3543 | 44985.9921 | 76805.0586 | 50544.9641 | 102020.1096 | 65793.0589 | 117268.2043 | 49009.2049 | 100484.3503 | 64257.2996 | 115732.4451 | 28959.2576 | 60778.3242 | 42426.0584 | 74245.125 | 27423.4984 | 59242.5649 | 40890.2992 | 72709.3657 | 43884.2905 | 95359.436 | 59790.4278 | 111265.5733 | 42348.5313 | 93823.6767 | 58254.6686 | 109729.814
Zone 4 - Turangi | ./Models/1_Windows/4-Parametric/WWR/1_Windows_full_carpslab/C4/1_Windows_full_carpslab-H1_W7_O1.csv | Carpeted Slab | 1 | 7 | 1 | Trapezoid | 15% | 99.96 | 150.0625 | 150.0625 | 17.64 | 100 | 49 | 0.7812 | 18.9744 | 4.0885 | 2.8907 | 117.2264 | 2847.2955 | 19.7556 | 2964.5219 | 3419.46 | 14200.0601 | 22972.0806 | 16379.2134 | 26497.3955 | 30579.2735 | 49469.4761 | 34640.6206 | 65219.8941 | 47134.4774 | 77713.7509 | 33104.8613 | 63684.1348 | 45598.7182 | 76177.9917 | 52535.6 | 102005.076 | 67233.2145 | 116702.6906 | 50999.8407 | 100469.3168 | 65697.4553 | 115166.9313 | 29669.843 | 60249.1165 | 42696.69 | 73275.9635 | 28134.0837 | 58713.3572 | 41160.9307 | 71740.2043 | 45195.7204 | 94665.1964 | 60526.3852 | 109995.8613 | 43659.9611 | 93129.4372 | 58990.6259 | 108460.102
Zone 4 - Turangi | ./Models/1_Windows/4-Parametric/WWR/1_Windows_full_carpslab/C4/1_Windows_full_carpslab-H1_W8_O1.csv | Carpeted Slab | 1 | 8 | 1 | Trapezoid | 20% | 94.08 | 150.0625 | 150.0625 | 23.52 | 100 | 49 | 1.272 | 17.6555 | 6.0502 | 2.8991 | 190.8698 | 2649.3859 | 18.9275 | 2840.2557 | 3419.46 | 13604.8248 | 22009.1415 | 16379.2134 | 26497.3955 | 29984.0382 | 48506.537 | 35674.1941 | 65658.2323 | 47747.2035 | 77731.2418 | 34138.4348 | 64122.4731 | 46211.4443 | 76195.4825 | 54526.2358 | 103032.7728 | 68673.3701 | 117179.9072 | 52990.4765 | 101497.0136 | 67137.6109 | 115644.1479 | 30380.4283 | 60364.4665 | 42967.3216 | 72951.3598 | 28844.669 | 58828.7073 | 41431.5623 | 71415.6005 | 46507.1502 | 95013.6872 | 61262.3426 | 109768.8796 | 44971.3909 | 93477.9279 | 59726.5833 | 108233.1203
Zone 4 - Turangi | ./Models/1_Windows/4-Parametric/WWR/1_Windows_full_carpslab/C4/1_Windows_full_carpslab-H1_W9_O1.csv | Carpeted Slab | 1 | 9 | 1 | Trapezoid | 30% | 82.32 | 150.0625 | 150.0625 | 35.28 | 100 | 49 | 2.578 | 16.6827 | 7.3276 | 2.9652 | 386.8614 | 2503.4097 | 19.2608 | 2890.2711 | 3419.46 | 13844.3988 | 22396.7111 | 16379.2134 | 26497.3955 | 30223.6122 | 48894.1066 | 37741.3411 | 67964.9533 | 48972.6558 | 79196.2679 | 36205.5819 | 66429.194 | 47436.8965 | 77660.5087 | 58507.5075 | 107401.6141 | 71553.6814 | 120447.788 | 56971.7482 | 105865.8549 | 70017.9221 | 118912.0288 | 31801.5989 | 62025.2111 | 43508.5847 | 73732.1968 | 30265.8396 | 60489.4518 | 41972.8254 | 72196.4376 | 49130.0098 | 98024.1165 | 62734.2573 | 111628.364 | 47594.2506 | 96488.3572 | 61198.4981 | 110092.6047
Zone 4 - Turangi | ./Models/1_Windows/4-Parametric/WWR/1_Windows_full_carpslab/C4/1_Windows_full_carpslab-H1_W10_O1.csv | Carpeted Slab | 1 | 10 | 1 | Trapezoid | 40% | 70.56 | 150.0625 | 150.0625 | 47.04 | 100 | 49 | 4.6813 | 16.5373 | 7.8156 | 3.0734 | 702.4721 | 2481.5833 | 21.2185 | 3184.0554 | 3419.46 | 15251.6254 | 24673.2454 | 16379.2134 | 26497.3955 | 31630.8388 | 51170.641 | 39808.4881 | 71439.327 | 50198.108 | 81828.9468 | 38272.7289 | 69903.5677 | 48662.3487 | 80293.1876 | 62488.7792 | 113659.4201 | 74433.9926 | 125604.6336 | 60953.0199 | 112123.6609 | 72898.2334 | 124068.8743 | 33222.7695 | 64853.6084 | 44049.8478 | 75680.6866 | 31687.0103 | 63317.8491 | 42514.0885 | 74144.9274 | 51752.8695 | 102923.5104 | 64206.1721 | 115376.813 | 50217.1102 | 101387.7512 | 62670.4128 | 113841.0538
Zone 4 - Turangi | ./Models/1_Windows/4-Parametric/WWR/1_Windows_full_carpslab/C4/1_Windows_full_carpslab-H1_W11_O1.csv | Carpeted Slab | 1 | 11 | 1 | Trapezoid | 50% | 58.8 | 150.0625 | 150.0625 | 58.8 | 100 | 49 | 10.7858 | 16.8311 | 9.0095 | 3.2402 | 1618.5163 | 2525.6707 | 27.6169 | 4144.187 | 3419.46 | 19850.6559 | 32113.3054 | 16379.2134 | 26497.3955 | 36229.8693 | 58610.701 | 41875.6352 | 78105.5045 | 51423.5602 | 87653.4295 | 40339.8759 | 76569.7453 | 49887.8009 | 86117.6703 | 66470.0508 | 125080.7518 | 77314.3039 | 135925.0049 | 64934.2916 | 123544.9925 | 75778.5446 | 134389.2456 | 34643.9401 | 70873.8095 | 44591.1109 | 80820.9803 | 33108.1809 | 69338.0502 | 43055.3516 | 79285.221 | 54375.7291 | 112986.4301 | 65678.0868 | 124288.7878 | 52839.9699 | 111450.6708 | 64142.3276 | 122753.0285
Zone 4 - Turangi | ./Models/1_Windows/4-Parametric/WWR/1_Windows_full_carpslab/C4/1_Windows_full_carpslab-H1_W12_O1.csv | Carpeted Slab | 1 | 12 | 1 | Two-way | 10% | 105.84 | 150.0625 | 150.0625 | 11.76 | 100 | 49 | 0.24171 | 22.2988 | 2.9558 | 2.8941 | 36.2705 | 3346.1514 | 22.5405 | 3382.422 | 3419.46 | 16201.8013 | 26210.3879 | 16379.2134 | 26497.3955 | 32581.0147 | 52707.7834 | 33607.047 | 66188.0617 | 46521.7513 | 79102.766 | 32071.2878 | 64652.3025 | 44985.9921 | 77567.0067 | 50544.9641 | 103252.7476 | 65793.0589 | 118500.8423 | 49009.2049 | 101716.9883 | 64257.2996 | 116965.0831 | 28959.2576 | 61540.2723 | 42426.0584 | 75007.0731 | 27423.4984 | 60004.5131 | 40890.2992 | 73471.3138 | 43884.2905 | 96592.074 | 59790.4278 | 112498.2113 | 42348.5313 | 95056.3147 | 58254.6686 | 110962.452
Zone 4 - Turangi | ./Models/1_Windows/4-Parametric/WWR/1_Windows_full_carpslab/C4/1_Windows_full_carpslab-H1_W13_O1.csv | Carpeted Slab | 1 | 13 | 1 | Two-way | 15% | 99.96 | 150.0625 | 150.0625 | 17.64 | 100 | 49 | 0.4748 | 20.4516 | 3.246 | 2.9165 | 71.2489 | 3068.9732 | 20.9264 | 3140.2221 | 3419.46 | 15041.6639 | 24333.5811 | 16379.2134 | 26497.3955 | 31420.8773 | 50830.9766 | 34640.6206 | 66061.4978 | 47134.4774 | 78555.3547 | 33104.8613 | 64525.7386 | 45598.7182 | 77019.5954 | 52535.6 | 103366.5765 | 67233.2145 | 118064.1911 | 50999.8407 | 101830.8173 | 65697.4553 | 116528.4318 | 29669.843 | 61090.7202 | 42696.69 | 74117.5673 | 28134.0837 | 59554.961 | 41160.9307 | 72581.808 | 45195.7204 | 96026.6969 | 60526.3852 | 111357.3618 | 43659.9611 | 94490.9377 | 58990.6259 | 109821.6025
Zone 4 - Turangi | ./Models/1_Windows/4-Parametric/WWR/1_Windows_full_carpslab/C4/1_Windows_full_carpslab-H1_W14_O1.csv | Carpeted Slab | 1 | 14 | 1 | Two-way | 20% | 94.08 | 150.0625 | 150.0625 | 23.52 | 100 | 49 | 0.66808 | 19.1364 | 3.4671 | 2.9351 | 100.2526 | 2871.6023 | 19.8044 | 2971.8549 | 3419.46 | 14235.185 | 23028.9037 | 16379.2134 | 26497.3955 | 30614.3984 | 49526.2992 | 35674.1941 | 66288.5925 | 47747.2035 | 78361.6019 | 34138.4348 | 64752.8332 | 46211.4443 | 76825.8427 | 54526.2358 | 104052.535 | 68673.3701 | 118199.6694 | 52990.4765 | 102516.7758 | 67137.6109 | 116663.9101 | 30380.4283 | 60994.8267 | 42967.3216 | 73581.72 | 28844.669 | 59459.0674 | 41431.5623 | 72045.9607 | 46507.1502 | 96033.4494 | 61262.3426 | 110788.6418 | 44971.3909 | 94497.6901 | 59726.5833 | 109252.8825
Zone 4 - Turangi | ./Models/1_Windows/4-Parametric/WWR/1_Windows_full_carpslab/C4/1_Windows_full_carpslab-H1_W15_O1.csv | Carpeted Slab | 1 | 15 | 1 | Two-way | 30% | 82.32 | 150.0625 | 150.0625 | 35.28 | 100 | 49 | 1.2596 | 18.0955 | 5.7652 | 2.9933 | 189.0207 | 2715.4119 | 19.3551 | 2904.4326 | 3419.46 | 13912.2322 | 22506.4483 | 16379.2134 | 26497.3955 | 30291.4456 | 49003.8439 | 37741.3411 | 68032.7867 | 48972.6558 | 79264.1014 | 36205.5819 | 66497.0275 | 47436.8965 | 77728.3421 | 58507.5075 | 107511.3513 | 71553.6814 | 120557.5252 | 56971.7482 | 105975.5921 | 70017.9221 | 119021.766 | 31801.5989 | 62093.0445 | 43508.5847 | 73800.0303 | 30265.8396 | 60557.2853 | 41972.8254 | 72264.271 | 49130.0098 | 98133.8537 | 62734.2573 | 111738.1012 | 47594.2506 | 96598.0944 | 61198.4981 | 110202.3419
Zone 4 - Turangi | ./Models/1_Windows/4-Parametric/WWR/1_Windows_full_carpslab/C4/1_Windows_full_carpslab-H1_W16_O1.csv | Carpeted Slab | 1 | 16 | 1 | Two-way | 40% | 70.56 | 150.0625 | 150.0625 | 47.04 | 100 | 49 | 2.101 | 18.0077 | 8.2033 | 3.1169 | 315.2785 | 2702.2372 | 20.1087 | 3017.5156 | 3419.46 | 14453.8999 | 23382.7287 | 16379.2134 | 26497.3955 | 30833.1133 | 49880.1243 | 39808.4881 | 70641.6015 | 50198.108 | 81031.2213 | 38272.7289 | 69105.8422 | 48662.3487 | 79495.4621 | 62488.7792 | 112368.9034 | 74433.9926 | 124314.1169 | 60953.0199 | 110833.1442 | 72898.2334 | 122778.3576 | 33222.7695 | 64055.8828 | 44049.8478 | 74882.9611 | 31687.0103 | 62520.1236 | 42514.0885 | 73347.2019 | 51752.8695 | 101632.9937 | 64206.1721 | 114086.2963 | 50217.1102 | 100097.2345 | 62670.4128 | 112550.5371
Zone 4 - Turangi | ./Models/1_Windows/4-Parametric/WWR/1_Windows_full_carpslab/C4/1_Windows_full_carpslab-H1_W17_O1.csv | Carpeted Slab | 1 | 17 | 1 | Two-way | 50% | 58.8 | 150.0625 | 150.0625 | 58.8 | 100 | 49 | 3.407 | 18.4227 | 8.6735 | 3.2775 | 511.2503 | 2764.5154 | 21.8297 | 3275.7657 | 3419.46 | 15690.9178 | 25383.9085 | 16379.2134 | 26497.3955 | 32070.1312 | 51881.3041 | 41875.6352 | 73945.7663 | 51423.5602 | 83493.6914 | 40339.8759 | 72410.0071 | 49887.8009 | 81957.9321 | 66470.0508 | 118351.3549 | 77314.3039 | 129195.608 | 64934.2916 | 116815.5956 | 75778.5446 | 127659.8487 | 34643.9401 | 66714.0713 | 44591.1109 | 76661.2421 | 33108.1809 | 65178.312 | 43055.3516 | 75125.4828 | 54375.7291 | 106257.0332 | 65678.0868 | 117559.3909 | 52839.9699 | 104721.2739 | 64142.3276 | 116023.6316
Zone 4 - Turangi | ./Models/1_Windows/4-Parametric/WWR/1_Windows_full_carpslab/C4/1_Windows_full_carpslab-H1_W18_O1.csv | Carpeted Slab | 1 | 18 | 1 | Three-way | 10% | 105.84 | 150.0625 | 150.0625 | 11.76 | 100 | 49 | 0.43945 | 21.2657 | 3.6834 | 2.8964 | 65.9441 | 3191.1342 | 21.7052 | 3257.0783 | 3419.46 | 15601.4052 | 25239.1 | 16379.2134 | 26497.3955 | 31980.6186 | 51736.4956 | 33607.047 | 65587.6657 | 46521.7513 | 78502.3699 | 32071.2878 | 64051.9064 | 44985.9921 | 76966.6107 | 50544.9641 | 102281.4597 | 65793.0589 | 117529.5544 | 49009.2049 | 100745.7004 | 64257.2996 | 115993.7952 | 28959.2576 | 60939.8763 | 42426.0584 | 74406.6771 | 27423.4984 | 59404.117 | 40890.2992 | 72870.9178 | 43884.2905 | 95620.7861 | 59790.4278 | 111526.9234 | 42348.5313 | 94085.0268 | 58254.6686 | 109991.1641
Zone 4 - Turangi | ./Models/1_Windows/4-Parametric/WWR/1_Windows_full_carpslab/C4/1_Windows_full_carpslab-H1_W19_O1.csv | Carpeted Slab | 1 | 19 | 1 | Three-way | 15% | 99.96 | 150.0625 | 150.0625 | 17.64 | 100 | 49 | 0.72688 | 19.2648 | 4.3869 | 2.9176 | 109.076 | 2890.8701 | 19.9916 | 2999.9461 | 3419.46 | 14369.7419 | 23246.5824 | 16379.2134 | 26497.3955 | 30748.9553 | 49743.978 | 34640.6206 | 65389.5758 | 47134.4774 | 77883.4327 | 33104.8613 | 63853.8166 | 45598.7182 | 76347.6735 | 52535.6 | 102279.5779 | 67233.2145 | 116977.1925 | 50999.8407 | 100743.8187 | 65697.4553 | 115441.4332 | 29669.843 | 60418.7982 | 42696.69 | 73445.6453 | 28134.0837 | 58883.039 | 41160.9307 | 71909.886 | 45195.7204 | 94939.6983 | 60526.3852 | 110270.3632 | 43659.9611 | 93403.9391 | 58990.6259 | 108734.6039
Zone 4 - Turangi | ./Models/1_Windows/4-Parametric/WWR/1_Windows_full_carpslab/C4/1_Windows_full_carpslab-H1_W20_O1.csv | Carpeted Slab | 1 | 20 | 1 | Three-way | 20% | 94.08 | 150.0625 | 150.0625 | 23.52 | 100 | 49 | 1.1316 | 17.9036 | 5.0448 | 2.9341 | 169.8022 | 2686.6211 | 19.0352 | 2856.4234 | 3419.46 | 13682.2679 | 22134.4246 | 16379.2134 | 26497.3955 | 30061.4813 | 48631.8201 | 35674.1941 | 65735.6753 | 47747.2035 | 77808.6848 | 34138.4348 | 64199.9161 | 46211.4443 | 76272.9255 | 54526.2358 | 103158.0559 | 68673.3701 | 117305.1902 | 52990.4765 | 101622.2966 | 67137.6109 | 115769.431 | 30380.4283 | 60441.9095 | 42967.3216 | 73028.8028 | 28844.669 | 58906.1503 | 41431.5623 | 71493.0436 | 46507.1502 | 95138.9703 | 61262.3426 | 109894.1627 | 44971.3909 | 93603.211 | 59726.5833 | 108358.4034
Zone 4 - Turangi | ./Models/1_Windows/4-Parametric/WWR/1_Windows_full_carpslab/C4/1_Windows_full_carpslab-H1_W21_O1.csv | Carpeted Slab | 1 | 21 | 1 | Three-way | 30% | 82.32 | 150.0625 | 150.0625 | 35.28 | 100 | 49 | 2.2249 | 16.7732 | 7.362 | 2.9791 | 333.8629 | 2516.9902 | 18.9981 | 2850.8532 | 3419.46 | 13655.5867 | 22091.2613 | 16379.2134 | 26497.3955 | 30034.8001 | 48588.6568 | 37741.3411 | 67776.1412 | 48972.6558 | 79007.4559 | 36205.5819 | 66240.382 | 47436.8965 | 77471.6966 | 58507.5075 | 107096.1643 | 71553.6814 | 120142.3382 | 56971.7482 | 105560.405 | 70017.9221 | 118606.5789 | 31801.5989 | 61836.399 | 43508.5847 | 73543.3848 | 30265.8396 | 60300.6397 | 41972.8254 | 72007.6255 | 49130.0098 | 97718.6666 | 62734.2573 | 111322.9141 | 47594.2506 | 96182.9074 | 61198.4981 | 109787.1549
Zone 4 - Turangi | ./Models/1_Windows/4-Parametric/WWR/1_Windows_full_carpslab/C4/1_Windows_full_carpslab-H1_W22_O1.csv | Carpeted Slab | 1 | 22 | 1 | Three-way | 40% | 70.56 | 150.0625 | 150.0625 | 47.04 | 100 | 49 | 3.6754 | 16.7417 | 7.2183 | 3.1036 | 551.5335 | 2512.2533 | 20.4171 | 3063.7869 | 3419.46 | 14675.5391 | 23741.2845 | 16379.2134 | 26497.3955 | 31054.7525 | 50238.68 | 39808.4881 | 70863.2407 | 50198.108 | 81252.8605 | 38272.7289 | 69327.4814 | 48662.3487 | 79717.1012 | 62488.7792 | 112727.4592 | 74433.9926 | 124672.6726 | 60953.0199 | 111191.6999 | 72898.2334 | 123136.9134 | 33222.7695 | 64277.522 | 44049.8478 | 75104.6003 | 31687.0103 | 62741.7628 | 42514.0885 | 73568.841 | 51752.8695 | 101991.5495 | 64206.1721 | 114444.8521 | 50217.1102 | 100455.7902 | 62670.4128 | 112909.0928
Zone 4 - Turangi | ./Models/1_Windows/4-Parametric/WWR/1_Windows_full_carpslab/C4/1_Windows_full_carpslab-H1_W23_O1.csv | Carpeted Slab | 1 | 23 | 1 | Three-way | 50% | 58.8 | 150.0625 | 150.0625 | 58.8 | 100 | 49 | 6.1987 | 17.1085 | 8.8571 | 3.2649 | 930.1714 | 2567.3034 | 23.3072 | 3497.4748 | 3419.46 | 16752.9044 | 27101.9324 | 16379.2134 | 26497.3955 | 33132.1178 | 53599.328 | 41875.6352 | 75007.753 | 51423.5602 | 84555.678 | 40339.8759 | 73471.9937 | 49887.8009 | 83019.9188 | 66470.0508 | 120069.3788 | 77314.3039 | 130913.6319 | 64934.2916 | 118533.6196 | 75778.5446 | 129377.8726 | 34643.9401 | 67776.0579 | 44591.1109 | 77723.2287 | 33108.1809 | 66240.2987 | 43055.3516 | 76187.4695 | 54375.7291 | 107975.0571 | 65678.0868 | 119277.4148 | 52839.9699 | 106439.2978 | 64142.3276 | 117741.6556
Zone 4 - Turangi | ./Models/1_Windows/4-Parametric/WWR/1_Windows_full_carpslab/C4/1_Windows_full_carpslab-H1_W24_O1.csv | Carpeted Slab | 1 | 24 | 1 | Even | 10% | 105.84 | 150.0625 | 150.0625 | 11.76 | 100 | 49 | 0.40331 | 22.0316 | 3.2903 | 2.9171 | 60.5203 | 3306.0606 | 22.4349 | 3366.5808 | 3419.46 | 16125.9222 | 26087.6349 | 16379.2134 | 26497.3955 | 32505.1356 | 52585.0304 | 33607.047 | 66112.1826 | 46521.7513 | 79026.8869 | 32071.2878 | 64576.4234 | 44985.9921 | 77491.1276 | 50544.9641 | 103129.9945 | 65793.0589 | 118378.0893 | 49009.2049 | 101594.2353 | 64257.2996 | 116842.33 | 28959.2576 | 61464.3932 | 42426.0584 | 74931.194 | 27423.4984 | 59928.634 | 40890.2992 | 73395.4348 | 43884.2905 | 96469.3209 | 59790.4278 | 112375.4582 | 42348.5313 | 94933.5617 | 58254.6686 | 110839.699
Zone 4 - Turangi | ./Models/1_Windows/4-Parametric/WWR/1_Windows_full_carpslab/C4/1_Windows_full_carpslab-H1_W25_O1.csv | Carpeted Slab | 1 | 25 | 1 | Even | 20% | 94.08 | 150.0625 | 150.0625 | 23.52 | 100 | 49 | 0.97691 | 18.9558 | 4.3276 | 2.9835 | 146.5947 | 2844.5036 | 19.9327 | 2991.0983 | 3419.46 | 14327.3608 | 23178.0206 | 16379.2134 | 26497.3955 | 30706.5742 | 49675.4162 | 35674.1941 | 66380.7683 | 47747.2035 | 78453.7777 | 34138.4348 | 64845.009 | 46211.4443 | 76918.0185 | 54526.2358 | 104201.652 | 68673.3701 | 118348.7863 | 52990.4765 | 102665.8927 | 67137.6109 | 116813.027 | 30380.4283 | 61087.0025 | 42967.3216 | 73673.8957 | 28844.669 | 59551.2432 | 41431.5623 | 72138.1365 | 46507.1502 | 96182.5663 | 61262.3426 | 110937.7587 | 44971.3909 | 94646.8071 | 59726.5833 | 109401.9995
Zone 4 - Turangi | ./Models/1_Windows/4-Parametric/WWR/1_Windows_full_carpslab/C4/1_Windows_full_carpslab-H1_W26_O1.csv | Carpeted Slab | 1 | 26 | 1 | Even | 30% | 82.32 | 150.0625 | 150.0625 | 35.28 | 100 | 49 | 1.949 | 17.7395 | 7.2733 | 3.0448 | 292.4607 | 2661.9901 | 19.6885 | 2954.4508 | 3419.46 | 14151.8194 | 22894.0393 | 16379.2134 | 26497.3955 | 30531.0328 | 49391.4349 | 37741.3411 | 68272.3739 | 48972.6558 | 79503.6885 | 36205.5819 | 66736.6146 | 47436.8965 | 77967.9293 | 58507.5075 | 107898.9423 | 71553.6814 | 120945.1163 | 56971.7482 | 106363.1831 | 70017.9221 | 119409.357 | 31801.5989 | 62332.6317 | 43508.5847 | 74039.6174 | 30265.8396 | 60796.8724 | 41972.8254 | 72503.8582 | 49130.0098 | 98521.4447 | 62734.2573 | 112125.6922 | 47594.2506 | 96985.6854 | 61198.4981 | 110589.9329
Zone 4 - Turangi | ./Models/1_Windows/4-Parametric/WWR/1_Windows_full_carpslab/C4/1_Windows_full_carpslab-H1_W27_O1.csv | Carpeted Slab | 1 | 27 | 1 | Even | 40% | 70.56 | 150.0625 | 150.0625 | 47.04 | 100 | 49 | 3.1288 | 17.6836 | 7.1821 | 3.1648 | 469.5136 | 2653.598 | 20.8124 | 3123.1116 | 3419.46 | 14959.7047 | 24200.992 | 16379.2134 | 26497.3955 | 31338.9181 | 50698.3876 | 39808.4881 | 71147.4062 | 50198.108 | 81537.0261 | 38272.7289 | 69611.647 | 48662.3487 | 80001.2668 | 62488.7792 | 113187.1667 | 74433.9926 | 125132.3802 | 60953.0199 | 111651.4075 | 72898.2334 | 123596.6209 | 33222.7695 | 64561.6876 | 44049.8478 | 75388.7659 | 31687.0103 | 63025.9284 | 42514.0885 | 73853.0066 | 51752.8695 | 102451.257 | 64206.1721 | 114904.5596 | 50217.1102 | 100915.4978 | 62670.4128 | 113368.8004
Zone 4 - Turangi | ./Models/1_Windows/4-Parametric/WWR/1_Windows_full_carpslab/C4/1_Windows_full_carpslab-H1_W28_O1.csv | Carpeted Slab | 1 | 28 | 1 | Even | 50% | 58.8 | 150.0625 | 150.0625 | 58.8 | 100 | 49 | 4.7367 | 18.1587 | 8.1226 | 3.3115 | 710.7912 | 2724.8955 | 22.8954 | 3435.6867 | 3419.46 | 16456.9394 | 26623.1365 | 16379.2134 | 26497.3955 | 32836.1528 | 53120.532 | 41875.6352 | 74711.788 | 51423.5602 | 84259.713 | 40339.8759 | 73176.0288 | 49887.8009 | 82723.9538 | 66470.0508 | 119590.5828 | 77314.3039 | 130434.8359 | 64934.2916 | 118054.8236 | 75778.5446 | 128899.0766 | 34643.9401 | 67480.093 | 44591.1109 | 77427.2637 | 33108.1809 | 65944.3337 | 43055.3516 | 75891.5045 | 54375.7291 | 107496.2611 | 65678.0868 | 118798.6188 | 52839.9699 | 105960.5019 | 64142.3276 | 117262.8596
Zone 4 - Turangi | ./Models/1_Windows/4-Parametric/WWR/1_Windows_full_carpslab/C4/1_Windows_full_carpslab-H1_W29_O1.csv | Carpeted Slab | 1 | 29 | 1 | Even | 60% | 47.04 | 150.0625 | 150.0625 | 70.56 | 100 | 49 | 7.7167 | 18.8289 | 9.2645 | 3.453 | 1157.9668 | 2825.464 | 26.5456 | 3983.4308 | 3419.46 | 19080.6335 | 30867.6052 | 16379.2134 | 26497.3955 | 35459.8469 | 57365.0008 | 43942.7822 | 79402.6291 | 52649.0124 | 88108.8593 | 42407.023 | 77866.8699 | 51113.2532 | 86573.1001 | 70451.3225 | 127816.3233 | 80194.6152 | 137559.6159 | 68915.5633 | 126280.564 | 78658.8559 | 136023.8567 | 36065.1108 | 71524.9577 | 45132.374 | 80592.2209 | 34529.3515 | 69989.1984 | 43596.6148 | 79056.4617 | 56998.5888 | 114363.5895 | 67150.0016 | 124515.0024 | 55462.8295 | 112827.8303 | 65614.2423 | 122979.2431
Zone 4 - Turangi | ./Models/1_Windows/4-Parametric/WWR/1_Windows_full_carpslab/C4/1_Windows_full_carpslab-H1_W30_O1.csv | Carpeted Slab | 1 | 30 | 1 | Even | 70% | 35.28 | 150.0625 | 150.0625 | 82.32 | 100 | 49 | 13.6002 | 19.7674 | 10.0521 | 3.628 | 2040.851 | 2966.2925 | 33.3676 | 5007.1434 | 3419.46 | 23984.2171 | 38800.3545 | 16379.2134 | 26497.3955 | 40363.4305 | 65297.7501 | 46009.9293 | 86373.3597 | 53874.4646 | 94237.8951 | 44474.17 | 84837.6005 | 52338.7054 | 92702.1359 | 74432.5942 | 139730.3443 | 83074.9264 | 148372.6765 | 72896.8349 | 138194.585 | 81539.1672 | 146836.9172 | 37486.2814 | 77849.7119 | 45673.6371 | 86037.0676 | 35950.5221 | 76313.9526 | 44137.8779 | 84501.3084 | 59621.4484 | 124919.1985 | 68621.9163 | 133919.6664 | 58085.6892 | 123383.4392 | 67086.1571 | 132383.9072
Zone 4 - Turangi | ./Models/1_Windows/4-Parametric/WWR/1_Windows_full_carpslab/C4/1_Windows_full_carpslab-H1_W31_O1.csv | Carpeted Slab | 1 | 31 | 1 | Even | 80% | 23.52 | 150.0625 | 150.0625 | 94.08 | 100 | 49 | 22.4049 | 20.828 | 10.09 | 3.8417 | 3362.0785 | 3125.4515 | 43.2329 | 6487.5301 | 3419.46 | 31075.269 | 50271.8705 | 16379.2134 | 26497.3955 | 47454.4824 | 76769.2661 | 48077.0763 | 95531.5587 | 55099.9169 | 102554.3993 | 46541.317 | 93995.7995 | 53564.1576 | 101018.6401 | 78413.8659 | 155183.132 | 85955.2377 | 162724.5037 | 76878.1066 | 153647.3727 | 84419.4784 | 161188.7445 | 38907.452 | 86361.9344 | 46214.9003 | 93669.3827 | 37371.6927 | 84826.1752 | 44679.141 | 92133.6235 | 62244.3081 | 139013.5741 | 70093.8311 | 146863.0972 | 60708.5488 | 137477.8149 | 68558.0718 | 145327.3379
Zone 5 - Christchurch | ./Models/1_Windows/4-Parametric/WWR/1_Windows_full_carpslab/C5/1_Windows_full_carpslab-H1_W1_O1.csv | Carpeted Slab | 1 | 1 | 1 | One side | 10% | 105.84 | 150.0625 | 150.0625 | 11.76 | 100 | 49 | 0.71181 | 19.0737 | 2.0388 | 2.8101 | 106.8141 | 2862.1937 | 19.7855 | 2969.0078 | 3419.46 | 14221.5474 | 23006.8416 | 16379.2134 | 26497.3955 | 30600.7608 | 49504.2371 | 33641.8657 | 64242.6266 | 46556.57 | 77157.3308 | 33152.4112 | 63753.172 | 46067.1155 | 76667.8763 | 50229.7189 | 99733.956 | 65477.8136 | 114982.0507 | 49740.2643 | 99244.5014 | 64988.3591 | 114492.5962 | 29693.4587 | 60294.2195 | 43160.2595 | 73761.0203 | 29204.0041 | 59804.765 | 42670.8049 | 73271.5657 | 45010.3818 | 94514.6189 | 60916.5191 | 110420.7562 | 44520.9272 | 94025.1643 | 60427.0645 | 109931.3016
Zone 5 - Christchurch | ./Models/1_Windows/4-Parametric/WWR/1_Windows_full_carpslab/C5/1_Windows_full_carpslab-H1_W2_O1.csv | Carpeted Slab | 1 | 2 | 1 | One side | 15% | 99.96 | 150.0625 | 150.0625 | 17.64 | 100 | 49 | 1.3443 | 17.1238 | 3.1702 | 2.806 | 201.7183 | 2569.5957 | 18.468 | 2771.3139 | 3419.46 | 13274.5938 | 21474.9117 | 16379.2134 | 26497.3955 | 29653.8072 | 47972.3072 | 34395.6307 | 64049.4379 | 46889.4876 | 76543.2948 | 33906.1762 | 63559.9834 | 46400.0331 | 76053.8402 | 51675.1972 | 99647.5044 | 66372.8118 | 114345.119 | 51185.7427 | 99158.0499 | 65883.3572 | 113855.6645 | 30495.4844 | 60149.2916 | 43522.3315 | 73176.1386 | 30006.0299 | 59659.837 | 43032.8769 | 72686.6841 | 46518.8912 | 94491.1985 | 61849.5561 | 109821.8633 | 46029.4367 | 94001.7439 | 61360.1015 | 109332.4088
Zone 5 - Christchurch | ./Models/1_Windows/4-Parametric/WWR/1_Windows_full_carpslab/C5/1_Windows_full_carpslab-H1_W3_O1.csv | Carpeted Slab | 1 | 3 | 1 | One side | 20% | 94.08 | 150.0625 | 150.0625 | 23.52 | 100 | 49 | 2.0153 | 16.2537 | 4.4489 | 2.8438 | 302.4095 | 2439.0348 | 18.269 | 2741.4443 | 3419.46 | 13131.5182 | 21243.452 | 16379.2134 | 26497.3955 | 29510.7316 | 47740.8475 | 35149.3958 | 64660.1274 | 47222.4052 | 76733.1369 | 34659.9412 | 64170.6729 | 46732.9507 | 76243.6823 | 53120.6756 | 100861.5231 | 67267.8099 | 115008.6574 | 52631.221 | 100372.0685 | 66778.3554 | 114519.2028 | 31297.5102 | 60808.2418 | 43884.4035 | 73395.1351 | 30808.0557 | 60318.7873 | 43394.9489 | 72905.6806 | 48027.4007 | 95768.2482 | 62782.5931 | 110523.4406 | 47537.9461 | 95278.7936 | 62293.1385 | 110033.986
Zone 5 - Christchurch | ./Models/1_Windows/4-Parametric/WWR/1_Windows_full_carpslab/C5/1_Windows_full_carpslab-H1_W4_O1.csv | Carpeted Slab | 1 | 4 | 1 | One side | 25% | 88.2 | 150.0625 | 150.0625 | 29.4 | 100 | 49 | 3.0086 | 15.8876 | 5.2292 | 2.9074 | 451.4743 | 2384.0943 | 18.8962 | 2835.5686 | 3419.46 | 13582.3737 | 21972.8213 | 16379.2134 | 26497.3955 | 29961.5871 | 48470.2168 | 35903.1608 | 65864.7479 | 47555.3228 | 77516.91 | 35413.7062 | 65375.2934 | 47065.8683 | 77027.4554 | 54566.1539 | 103036.3707 | 68162.808 | 116633.0249 | 54076.6994 | 102546.9162 | 67673.3535 | 116143.5703 | 32099.536 | 62061.1231 | 44246.4755 | 74208.0626 | 31610.0814 | 61571.6685 | 43757.021 | 73718.6081 | 49535.9101 | 98006.127 | 63715.6301 | 112185.8469 | 49046.4556 | 97516.6724 | 63226.1755 | 111696.3924
Zone 5 - Christchurch | ./Models/1_Windows/4-Parametric/WWR/1_Windows_full_carpslab/C5/1_Windows_full_carpslab-H1_W5_O1.csv | Carpeted Slab | 1 | 5 | 1 | One side | 30% | 82.32 | 150.0625 | 150.0625 | 35.28 | 100 | 49 | 5.5009 | 15.8308 | 6.6468 | 3.0139 | 825.4689 | 2375.5662 | 21.3317 | 3201.0351 | 3419.46 | 15332.9581 | 24804.821 | 16379.2134 | 26497.3955 | 31712.1715 | 51302.2165 | 36656.9258 | 68369.0973 | 47888.2405 | 79600.412 | 36167.4713 | 67879.6428 | 47398.7859 | 79110.9574 | 56011.6323 | 107313.8488 | 69057.8062 | 120360.0227 | 55522.1777 | 106824.3942 | 68568.3516 | 119870.5681 | 32901.5617 | 64613.7332 | 44608.5475 | 76320.719 | 32412.1072 | 64124.2787 | 44119.093 | 75831.2645 | 51044.4196 | 102346.6361 | 64648.6671 | 115950.8836 | 50554.965 | 101857.1815 | 64159.2125 | 115461.429
Zone 5 - Christchurch | ./Models/1_Windows/4-Parametric/WWR/1_Windows_full_carpslab/C5/1_Windows_full_carpslab-H1_W6_O1.csv | Carpeted Slab | 1 | 6 | 1 | Trapezoid | 10% | 105.84 | 150.0625 | 150.0625 | 11.76 | 100 | 49 | 0.84478 | 20.8707 | 2.3904 | 2.8881 | 126.7684 | 3131.859 | 21.7155 | 3258.6274 | 3419.46 | 15608.8253 | 25251.1039 | 16379.2134 | 26497.3955 | 31988.0387 | 51748.4994 | 33641.8657 | 65629.9045 | 46556.57 | 78544.6088 | 33152.4112 | 65140.4499 | 46067.1155 | 78055.1542 | 50229.7189 | 101978.2183 | 65477.8136 | 117226.3131 | 49740.2643 | 101488.7637 | 64988.3591 | 116736.8585 | 29693.4587 | 61681.4974 | 43160.2595 | 75148.2982 | 29204.0041 | 61192.0429 | 42670.8049 | 74658.8437 | 45010.3818 | 96758.8812 | 60916.5191 | 112665.0185 | 44520.9272 | 96269.4267 | 60427.0645 | 112175.564
Zone 5 - Christchurch | ./Models/1_Windows/4-Parametric/WWR/1_Windows_full_carpslab/C5/1_Windows_full_carpslab-H1_W7_O1.csv | Carpeted Slab | 1 | 7 | 1 | Trapezoid | 15% | 99.96 | 150.0625 | 150.0625 | 17.64 | 100 | 49 | 1.5681 | 19.1844 | 3.2243 | 2.9304 | 235.3115 | 2878.805 | 20.7525 | 3114.1165 | 3419.46 | 14916.6181 | 24131.2888 | 16379.2134 | 26497.3955 | 31295.8315 | 50628.6843 | 34395.6307 | 65691.4622 | 46889.4876 | 78185.3191 | 33906.1762 | 65202.0077 | 46400.0331 | 77695.8645 | 51675.1972 | 102303.8816 | 66372.8118 | 117001.4961 | 51185.7427 | 101814.427 | 65883.3572 | 116512.0416 | 30495.4844 | 61791.3159 | 43522.3315 | 74818.1629 | 30006.0299 | 61301.8613 | 43032.8769 | 74328.7084 | 46518.8912 | 97147.5756 | 61849.5561 | 112478.2404 | 46029.4367 | 96658.121 | 61360.1015 | 111988.7859
Zone 5 - Christchurch | ./Models/1_Windows/4-Parametric/WWR/1_Windows_full_carpslab/C5/1_Windows_full_carpslab-H1_W8_O1.csv | Carpeted Slab | 1 | 8 | 1 | Trapezoid | 20% | 94.08 | 150.0625 | 150.0625 | 23.52 | 100 | 49 | 2.3624 | 18.2542 | 4.2967 | 2.972 | 354.5072 | 2739.2298 | 20.6167 | 3093.737 | 3419.46 | 14819.0003 | 23973.3682 | 16379.2134 | 26497.3955 | 31198.2137 | 50470.7637 | 35149.3958 | 66347.6095 | 47222.4052 | 78420.619 | 34659.9412 | 65858.1549 | 46732.9507 | 77931.1644 | 53120.6756 | 103591.4393 | 67267.8099 | 117738.5736 | 52631.221 | 103101.9847 | 66778.3554 | 117249.1191 | 31297.5102 | 62495.7239 | 43884.4035 | 75082.6172 | 30808.0557 | 62006.2694 | 43394.9489 | 74593.1627 | 48027.4007 | 98498.1644 | 62782.5931 | 113253.3568 | 47537.9461 | 98008.7098 | 62293.1385 | 112763.9023
Zone 5 - Christchurch | ./Models/1_Windows/4-Parametric/WWR/1_Windows_full_carpslab/C5/1_Windows_full_carpslab-H1_W9_O1.csv | Carpeted Slab | 1 | 9 | 1 | Trapezoid | 30% | 82.32 | 150.0625 | 150.0625 | 35.28 | 100 | 49 | 4.5082 | 17.8046 | 5.8183 | 3.1043 | 676.4984 | 2671.7559 | 22.3128 | 3348.2543 | 3419.46 | 16038.1383 | 25945.6229 | 16379.2134 | 26497.3955 | 32417.3517 | 52443.0185 | 36656.9258 | 69074.2775 | 47888.2405 | 80305.5922 | 36167.4713 | 68584.823 | 47398.7859 | 79816.1376 | 56011.6323 | 108454.6507 | 69057.8062 | 121500.8246 | 55522.1777 | 107965.1962 | 68568.3516 | 121011.3701 | 32901.5617 | 65318.9135 | 44608.5475 | 77025.8992 | 32412.1072 | 64829.4589 | 44119.093 | 76536.4447 | 51044.4196 | 103487.4381 | 64648.6671 | 117091.6856 | 50554.965 | 102997.9835 | 64159.2125 | 116602.231
Zone 5 - Christchurch | ./Models/1_Windows/4-Parametric/WWR/1_Windows_full_carpslab/C5/1_Windows_full_carpslab-H1_W10_O1.csv | Carpeted Slab | 1 | 10 | 1 | Trapezoid | 40% | 70.56 | 150.0625 | 150.0625 | 47.04 | 100 | 49 | 11.0612 | 18.2502 | 7.504 | 3.2727 | 1659.8423 | 2738.6282 | 29.3114 | 4398.4706 | 3419.46 | 21068.674 | 34083.7484 | 16379.2134 | 26497.3955 | 37447.8874 | 60581.144 | 38164.4558 | 75612.3433 | 48554.0757 | 86001.9631 | 37675.0013 | 75122.8887 | 48064.6211 | 85512.5086 | 58902.589 | 119483.7329 | 70847.8024 | 131428.9464 | 58413.1344 | 118994.2784 | 70358.3479 | 130939.4919 | 34505.6133 | 71953.5007 | 45332.6915 | 82780.579 | 34016.1587 | 71464.0461 | 44843.237 | 82291.1244 | 54061.4385 | 114642.5824 | 66514.7411 | 127095.8851 | 53571.9839 | 114153.1279 | 66025.2865 | 126606.4305
Zone 5 - Christchurch | ./Models/1_Windows/4-Parametric/WWR/1_Windows_full_carpslab/C5/1_Windows_full_carpslab-H1_W11_O1.csv | Carpeted Slab | 1 | 11 | 1 | Trapezoid | 50% | 58.8 | 150.0625 | 150.0625 | 58.8 | 100 | 49 | 22.3294 | 19.1003 | 9.1325 | 3.4789 | 3350.7531 | 2866.198 | 41.4298 | 6216.9511 | 3419.46 | 29779.1959 | 48175.1544 | 16379.2134 | 26497.3955 | 46158.4093 | 74672.5499 | 39671.9859 | 85830.3952 | 49219.9109 | 95378.3202 | 39182.5313 | 85340.9407 | 48730.4564 | 94888.8657 | 61793.5456 | 136466.0955 | 72637.7987 | 147310.3486 | 61304.0911 | 135976.641 | 72148.3442 | 146820.8941 | 36109.6648 | 82268.0741 | 46056.8356 | 92215.2449 | 35620.2102 | 81778.6196 | 45567.381 | 91725.7904 | 57078.4574 | 131751.0073 | 68380.8151 | 143053.365 | 56589.0028 | 131261.5527 | 67891.3605 | 142563.9104
Zone 5 - Christchurch | ./Models/1_Windows/4-Parametric/WWR/1_Windows_full_carpslab/C5/1_Windows_full_carpslab-H1_W12_O1.csv | Carpeted Slab | 1 | 12 | 1 | Two-way | 10% | 105.84 | 150.0625 | 150.0625 | 11.76 | 100 | 49 | 0.55512 | 22.1719 | 1.5504 | 2.9048 | 83.3011 | 3327.1174 | 22.727 | 3410.4186 | 3419.46 | 16335.9049 | 26427.3333 | 16379.2134 | 26497.3955 | 32715.1183 | 52924.7289 | 33641.8657 | 66356.984 | 46556.57 | 79271.6883 | 33152.4112 | 65867.5294 | 46067.1155 | 78782.2337 | 50229.7189 | 103154.4478 | 65477.8136 | 118402.5425 | 49740.2643 | 102664.9932 | 64988.3591 | 117913.088 | 29693.4587 | 62408.5769 | 43160.2595 | 75875.3777 | 29204.0041 | 61919.1224 | 42670.8049 | 75385.9232 | 45010.3818 | 97935.1107 | 60916.5191 | 113841.248 | 44520.9272 | 97445.6561 | 60427.0645 | 113351.7934
Zone 5 - Christchurch | ./Models/1_Windows/4-Parametric/WWR/1_Windows_full_carpslab/C5/1_Windows_full_carpslab-H1_W13_O1.csv | Carpeted Slab | 1 | 13 | 1 | Two-way | 15% | 99.96 | 150.0625 | 150.0625 | 17.64 | 100 | 49 | 1.0219 | 20.6275 | 2.4701 | 2.9582 | 153.3448 | 3095.3667 | 21.6494 | 3248.7115 | 3419.46 | 15561.3281 | 25174.2654 | 16379.2134 | 26497.3955 | 31940.5415 | 51671.6609 | 34395.6307 | 66336.1722 | 46889.4876 | 78830.0291 | 33906.1762 | 65846.7177 | 46400.0331 | 78340.5745 | 51675.1972 | 103346.8581 | 66372.8118 | 118044.4727 | 51185.7427 | 102857.4036 | 65883.3572 | 117555.0181 | 30495.4844 | 62436.0259 | 43522.3315 | 75462.8729 | 30006.0299 | 61946.5713 | 43032.8769 | 74973.4184 | 46518.8912 | 98190.5521 | 61849.5561 | 113521.217 | 46029.4367 | 97701.0976 | 61360.1015 | 113031.7624
Zone 5 - Christchurch | ./Models/1_Windows/4-Parametric/WWR/1_Windows_full_carpslab/C5/1_Windows_full_carpslab-H1_W14_O1.csv | Carpeted Slab | 1 | 14 | 1 | Two-way | 20% | 94.08 | 150.0625 | 150.0625 | 23.52 | 100 | 49 | 1.5282 | 19.6437 | 2.9042 | 3.0092 | 229.3209 | 2947.7364 | 21.1719 | 3177.0572 | 3419.46 | 15218.1042 | 24619.0166 | 16379.2134 | 26497.3955 | 31597.3176 | 51116.4121 | 35149.3958 | 66746.7134 | 47222.4052 | 78819.7228 | 34659.9412 | 66257.2588 | 46732.9507 | 78330.2683 | 53120.6756 | 104237.0877 | 67267.8099 | 118384.222 | 52631.221 | 103747.6331 | 66778.3554 | 117894.7675 | 31297.5102 | 62894.8278 | 43884.4035 | 75481.7211 | 30808.0557 | 62405.3732 | 43394.9489 | 74992.2665 | 48027.4007 | 99143.8128 | 62782.5931 | 113899.0052 | 47537.9461 | 98654.3583 | 62293.1385 | 113409.5507
Zone 5 - Christchurch | ./Models/1_Windows/4-Parametric/WWR/1_Windows_full_carpslab/C5/1_Windows_full_carpslab-H1_W15_O1.csv | Carpeted Slab | 1 | 15 | 1 | Two-way | 30% | 82.32 | 150.0625 | 150.0625 | 35.28 | 100 | 49 | 2.6831 | 19.1568 | 4.1239 | 3.1323 | 402.6203 | 2874.6727 | 21.8399 | 3277.293 | 3419.46 | 15698.2336 | 25395.7437 | 16379.2134 | 26497.3955 | 32077.447 | 51893.1392 | 36656.9258 | 68734.3728 | 47888.2405 | 79965.6875 | 36167.4713 | 68244.9183 | 47398.7859 | 79476.2329 | 56011.6323 | 107904.7715 | 69057.8062 | 120950.9454 | 55522.1777 | 107415.3169 | 68568.3516 | 120461.4909 | 32901.5617 | 64979.0087 | 44608.5475 | 76685.9945 | 32412.1072 | 64489.5542 | 44119.093 | 76196.54 | 51044.4196 | 102937.5588 | 64648.6671 | 116541.8063 | 50554.965 | 102448.1043 | 64159.2125 | 116052.3518
Zone 5 - Christchurch | ./Models/1_Windows/4-Parametric/WWR/1_Windows_full_carpslab/C5/1_Windows_full_carpslab-H1_W16_O1.csv | Carpeted Slab | 1 | 16 | 1 | Two-way | 40% | 70.56 | 150.0625 | 150.0625 | 47.04 | 100 | 49 | 4.1563 | 19.7083 | 5.2902 | 3.3038 | 623.6922 | 2957.4238 | 23.8646 | 3581.1161 | 3419.46 | 17153.5459 | 27750.0684 | 16379.2134 | 26497.3955 | 33532.7593 | 54247.4639 | 38164.4558 | 71697.2152 | 48554.0757 | 82086.835 | 37675.0013 | 71207.7606 | 48064.6211 | 81597.3805 | 58902.589 | 113150.0529 | 70847.8024 | 125095.2663 | 58413.1344 | 112660.5983 | 70358.3479 | 124605.8118 | 34505.6133 | 68038.3726 | 45332.6915 | 78865.4509 | 34016.1587 | 67548.9181 | 44843.237 | 78375.9963 | 54061.4385 | 108308.9024 | 66514.7411 | 120762.205 | 53571.9839 | 107819.4478 | 66025.2865 | 120272.7504
Zone 5 - Christchurch | ./Models/1_Windows/4-Parametric/WWR/1_Windows_full_carpslab/C5/1_Windows_full_carpslab-H1_W17_O1.csv | Carpeted Slab | 1 | 17 | 1 | Two-way | 50% | 58.8 | 150.0625 | 150.0625 | 58.8 | 100 | 49 | 7.6497 | 20.7579 | 6.5859 | 3.5011 | 1147.9174 | 3114.925 | 28.4076 | 4262.8423 | 3419.46 | 20419.0148 | 33032.7654 | 16379.2134 | 26497.3955 | 36798.2282 | 59530.1609 | 39671.9859 | 76470.2141 | 49219.9109 | 86018.1391 | 39182.5313 | 75980.7596 | 48730.4564 | 85528.6846 | 61793.5456 | 121323.7065 | 72637.7987 | 132167.9596 | 61304.0911 | 120834.252 | 72148.3442 | 131678.5051 | 36109.6648 | 72907.893 | 46056.8356 | 82855.0638 | 35620.2102 | 72418.4385 | 45567.381 | 82365.6093 | 57078.4574 | 116608.6183 | 68380.8151 | 127910.976 | 56589.0028 | 116119.1637 | 67891.3605 | 127421.5214
Zone 5 - Christchurch | ./Models/1_Windows/4-Parametric/WWR/1_Windows_full_carpslab/C5/1_Windows_full_carpslab-H1_W18_O1.csv | Carpeted Slab | 1 | 18 | 1 | Three-way | 10% | 105.84 | 150.0625 | 150.0625 | 11.76 | 100 | 49 | 0.88776 | 21.5577 | 2.0152 | 2.9194 | 133.2179 | 3234.9491 | 22.4455 | 3368.167 | 3419.46 | 16133.52 | 26099.9261 | 16379.2134 | 26497.3955 | 32512.7334 | 52597.3217 | 33641.8657 | 66154.5991 | 46556.57 | 79069.3034 | 33152.4112 | 65665.1445 | 46067.1155 | 78579.8488 | 50229.7189 | 102827.0405 | 65477.8136 | 118075.1353 | 49740.2643 | 102337.586 | 64988.3591 | 117585.6807 | 29693.4587 | 62206.192 | 43160.2595 | 75672.9928 | 29204.0041 | 61716.7375 | 42670.8049 | 75183.5383 | 45010.3818 | 97607.7035 | 60916.5191 | 113513.8408 | 44520.9272 | 97118.2489 | 60427.0645 | 113024.3862
Zone 5 - Christchurch | ./Models/1_Windows/4-Parametric/WWR/1_Windows_full_carpslab/C5/1_Windows_full_carpslab-H1_W19_O1.csv | Carpeted Slab | 1 | 19 | 1 | Three-way | 15% | 99.96 | 150.0625 | 150.0625 | 17.64 | 100 | 49 | 1.5549 | 20.0138 | 2.7872 | 2.9801 | 233.3267 | 3003.275 | 21.5687 | 3236.6016 | 3419.46 | 15503.3219 | 25080.4262 | 16379.2134 | 26497.3955 | 31882.5353 | 51577.8217 | 34395.6307 | 66278.166 | 46889.4876 | 78772.0229 | 33906.1762 | 65788.7115 | 46400.0331 | 78282.5684 | 51675.1972 | 103253.0189 | 66372.8118 | 117950.6335 | 51185.7427 | 102763.5644 | 65883.3572 | 117461.1789 | 30495.4844 | 62378.0197 | 43522.3315 | 75404.8668 | 30006.0299 | 61888.5652 | 43032.8769 | 74915.4122 | 46518.8912 | 98096.7129 | 61849.5561 | 113427.3778 | 46029.4367 | 97607.2584 | 61360.1015 | 112937.9232
Zone 5 - Christchurch | ./Models/1_Windows/4-Parametric/WWR/1_Windows_full_carpslab/C5/1_Windows_full_carpslab-H1_W20_O1.csv | Carpeted Slab | 1 | 20 | 1 | Three-way | 20% | 94.08 | 150.0625 | 150.0625 | 23.52 | 100 | 49 | 2.3159 | 19.0691 | 3.5313 | 3.0401 | 347.5276 | 2861.5115 | 21.385 | 3209.0391 | 3419.46 | 15371.2974 | 24866.8441 | 16379.2134 | 26497.3955 | 31750.5108 | 51364.2397 | 35149.3958 | 66899.9065 | 47222.4052 | 78972.916 | 34659.9412 | 66410.452 | 46732.9507 | 78483.4615 | 53120.6756 | 104484.9152 | 67267.8099 | 118632.0496 | 52631.221 | 103995.4607 | 66778.3554 | 118142.595 | 31297.5102 | 63048.021 | 43884.4035 | 75634.9143 | 30808.0557 | 62558.5664 | 43394.9489 | 75145.4597 | 48027.4007 | 99391.6403 | 62782.5931 | 114146.8327 | 47537.9461 | 98902.1858 | 62293.1385 | 113657.3782
Zone 5 - Christchurch | ./Models/1_Windows/4-Parametric/WWR/1_Windows_full_carpslab/C5/1_Windows_full_carpslab-H1_W21_O1.csv | Carpeted Slab | 1 | 21 | 1 | Three-way | 30% | 82.32 | 150.0625 | 150.0625 | 35.28 | 100 | 49 | 4.0821 | 18.5372 | 4.9832 | 3.1634 | 612.5655 | 2781.6866 | 22.6193 | 3394.2521 | 3419.46 | 16258.4678 | 26302.0599 | 16379.2134 | 26497.3955 | 32637.6812 | 52799.4554 | 36656.9258 | 69294.607 | 47888.2405 | 80525.9216 | 36167.4713 | 68805.1524 | 47398.7859 | 80036.4671 | 56011.6323 | 108811.0877 | 69057.8062 | 121857.2616 | 55522.1777 | 108321.6331 | 68568.3516 | 121367.807 | 32901.5617 | 65539.2429 | 44608.5475 | 77246.2287 | 32412.1072 | 65049.7883 | 44119.093 | 76756.7741 | 51044.4196 | 103843.875 | 64648.6671 | 117448.1225 | 50554.965 | 103354.4204 | 64159.2125 | 116958.6679
Zone 5 - Christchurch | ./Models/1_Windows/4-Parametric/WWR/1_Windows_full_carpslab/C5/1_Windows_full_carpslab-H1_W22_O1.csv | Carpeted Slab | 1 | 22 | 1 | Three-way | 40% | 70.56 | 150.0625 | 150.0625 | 47.04 | 100 | 49 | 6.9954 | 18.9272 | 6.3885 | 3.3351 | 1049.7291 | 2840.2103 | 25.9226 | 3889.9395 | 3419.46 | 18632.81 | 30143.1408 | 16379.2134 | 26497.3955 | 35012.0234 | 56640.5364 | 38164.4558 | 73176.4792 | 48554.0757 | 83566.0991 | 37675.0013 | 72687.0247 | 48064.6211 | 83076.6445 | 58902.589 | 115543.1253 | 70847.8024 | 127488.3388 | 58413.1344 | 115053.6708 | 70358.3479 | 126998.8843 | 34505.6133 | 69517.6367 | 45332.6915 | 80344.7149 | 34016.1587 | 69028.1821 | 44843.237 | 79855.2604 | 54061.4385 | 110701.9749 | 66514.7411 | 123155.2775 | 53571.9839 | 110212.5203 | 66025.2865 | 122665.8229
Zone 5 - Christchurch | ./Models/1_Windows/4-Parametric/WWR/1_Windows_full_carpslab/C5/1_Windows_full_carpslab-H1_W23_O1.csv | Carpeted Slab | 1 | 23 | 1 | Three-way | 50% | 58.8 | 150.0625 | 150.0625 | 58.8 | 100 | 49 | 13.6819 | 19.9157 | 7.7552 | 3.537 | 2053.0992 | 2988.5546 | 33.5976 | 5041.6538 | 3419.46 | 24149.5218 | 39067.7754 | 16379.2134 | 26497.3955 | 40528.7352 | 65565.171 | 39671.9859 | 80200.7211 | 49219.9109 | 89748.6461 | 39182.5313 | 79711.2665 | 48730.4564 | 89259.1915 | 61793.5456 | 127358.7166 | 72637.7987 | 138202.9697 | 61304.0911 | 126869.2621 | 72148.3442 | 137713.5151 | 36109.6648 | 76638.4 | 46056.8356 | 86585.5707 | 35620.2102 | 76148.9454 | 45567.381 | 86096.1162 | 57078.4574 | 122643.6283 | 68380.8151 | 133945.986 | 56589.0028 | 122154.1738 | 67891.3605 | 133456.5315
Zone 5 - Christchurch | ./Models/1_Windows/4-Parametric/WWR/1_Windows_full_carpslab/C5/1_Windows_full_carpslab-H1_W24_O1.csv | Carpeted Slab | 1 | 24 | 1 | Even | 10% | 105.84 | 150.0625 | 150.0625 | 11.76 | 100 | 49 | 0.79824 | 22.3787 | 2.4642 | 2.9395 | 119.7842 | 3358.1461 | 23.1769 | 3477.9303 | 3419.46 | 16659.2863 | 26950.4822 | 16379.2134 | 26497.3955 | 33038.4997 | 53447.8777 | 33641.8657 | 66680.3655 | 46556.57 | 79595.0697 | 33152.4112 | 66190.9109 | 46067.1155 | 79105.6152 | 50229.7189 | 103677.5966 | 65477.8136 | 118925.6914 | 49740.2643 | 103188.1421 | 64988.3591 | 118436.2368 | 29693.4587 | 62731.9584 | 43160.2595 | 76198.7592 | 29204.0041 | 62242.5038 | 42670.8049 | 75709.3046 | 45010.3818 | 98458.2595 | 60916.5191 | 114364.3968 | 44520.9272 | 97968.805 | 60427.0645 | 113874.9423
Zone 5 - Christchurch | ./Models/1_Windows/4-Parametric/WWR/1_Windows_full_carpslab/C5/1_Windows_full_carpslab-H1_W25_O1.csv | Carpeted Slab | 1 | 25 | 1 | Even | 20% | 94.08 | 150.0625 | 150.0625 | 23.52 | 100 | 49 | 2.0531 | 20.191 | 3.2235 | 3.0765 | 308.0926 | 3029.8679 | 22.2442 | 3337.9605 | 3419.46 | 15988.8306 | 25865.8556 | 16379.2134 | 26497.3955 | 32368.044 | 52363.2511 | 35149.3958 | 67517.4397 | 47222.4052 | 79590.4492 | 34659.9412 | 67027.9852 | 46732.9507 | 79100.9947 | 53120.6756 | 105483.9267 | 67267.8099 | 119631.061 | 52631.221 | 104994.4721 | 66778.3554 | 119141.6065 | 31297.5102 | 63665.5542 | 43884.4035 | 76252.4475 | 30808.0557 | 63176.0996 | 43394.9489 | 75762.9929 | 48027.4007 | 100390.6518 | 62782.5931 | 115145.8442 | 47537.9461 | 99901.1972 | 62293.1385 | 114656.3896
Zone 5 - Christchurch | ./Models/1_Windows/4-Parametric/WWR/1_Windows_full_carpslab/C5/1_Windows_full_carpslab-H1_W26_O1.csv | Carpeted Slab | 1 | 26 | 1 | Even | 30% | 82.32 | 150.0625 | 150.0625 | 35.28 | 100 | 49 | 3.5932 | 19.6568 | 4.5216 | 3.2189 | 539.1887 | 2949.6942 | 23.2499 | 3488.8829 | 3419.46 | 16711.7489 | 27035.3533 | 16379.2134 | 26497.3955 | 33090.9623 | 53532.7489 | 36656.9258 | 69747.8881 | 47888.2405 | 80979.2028 | 36167.4713 | 69258.4336 | 47398.7859 | 80489.7482 | 56011.6323 | 109544.3811 | 69057.8062 | 122590.555 | 55522.1777 | 109054.9266 | 68568.3516 | 122101.1005 | 32901.5617 | 65992.5241 | 44608.5475 | 77699.5098 | 32412.1072 | 65503.0695 | 44119.093 | 77210.0553 | 51044.4196 | 104577.1685 | 64648.6671 | 118181.416 | 50554.965 | 104087.7139 | 64159.2125 | 117691.9614
Zone 5 - Christchurch | ./Models/1_Windows/4-Parametric/WWR/1_Windows_full_carpslab/C5/1_Windows_full_carpslab-H1_W27_O1.csv | Carpeted Slab | 1 | 27 | 1 | Even | 40% | 70.56 | 150.0625 | 150.0625 | 47.04 | 100 | 49 | 5.5646 | 20.0953 | 5.7724 | 3.3829 | 835.0313 | 3015.4941 | 25.6599 | 3850.5254 | 3419.46 | 18444.0166 | 29837.7213 | 16379.2134 | 26497.3955 | 34823.23 | 56335.1168 | 38164.4558 | 72987.6859 | 48554.0757 | 83377.3057 | 37675.0013 | 72498.2313 | 48064.6211 | 82887.8512 | 58902.589 | 115237.7058 | 70847.8024 | 127182.9193 | 58413.1344 | 114748.2512 | 70358.3479 | 126693.4647 | 34505.6133 | 69328.8433 | 45332.6915 | 80155.9216 | 34016.1587 | 68839.3888 | 44843.237 | 79666.467 | 54061.4385 | 110396.5553 | 66514.7411 | 122849.8579 | 53571.9839 | 109907.1007 | 66025.2865 | 122360.4034
Zone 5 - Christchurch | ./Models/1_Windows/4-Parametric/WWR/1_Windows_full_carpslab/C5/1_Windows_full_carpslab-H1_W28_O1.csv | Carpeted Slab | 1 | 28 | 1 | Even | 50% | 58.8 | 150.0625 | 150.0625 | 58.8 | 100 | 49 | 9.3652 | 21.0827 | 6.9936 | 3.5712 | 1405.3414 | 3163.6735 | 30.4479 | 4569.0149 | 3419.46 | 21885.5812 | 35405.2962 | 16379.2134 | 26497.3955 | 38264.7946 | 61902.6917 | 39671.9859 | 77936.7805 | 49219.9109 | 87484.7055 | 39182.5313 | 77447.3259 | 48730.4564 | 86995.251 | 61793.5456 | 123696.2374 | 72637.7987 | 134540.4904 | 61304.0911 | 123206.7828 | 72148.3442 | 134051.0359 | 36109.6648 | 74374.4594 | 46056.8356 | 84321.6302 | 35620.2102 | 73885.0049 | 45567.381 | 83832.1756 | 57078.4574 | 118981.1491 | 68380.8151 | 130283.5068 | 56589.0028 | 118491.6945 | 67891.3605 | 129794.0523
Zone 5 - Christchurch | ./Models/1_Windows/4-Parametric/WWR/1_Windows_full_carpslab/C5/1_Windows_full_carpslab-H1_W29_O1.csv | Carpeted Slab | 1 | 29 | 1 | Even | 60% | 47.04 | 150.0625 | 150.0625 | 70.56 | 100 | 49 | 16.7423 | 22.4074 | 8.1585 | 3.7758 | 2512.3485 | 3362.4564 | 39.1497 | 5874.8049 | 3419.46 | 28140.3154 | 45523.8631 | 16379.2134 | 26497.3955 | 44519.5288 | 72021.2587 | 41179.5159 | 85699.0448 | 49885.7461 | 94405.275 | 40690.0614 | 85209.5902 | 49396.2916 | 93915.8204 | 64684.5023 | 136705.761 | 74427.795 | 146449.0537 | 64195.0478 | 136216.3065 | 73938.3404 | 145959.5991 | 37713.7163 | 82233.2452 | 46780.9796 | 91300.5084 | 37224.2618 | 81743.7906 | 46291.525 | 90811.0539 | 60095.4763 | 132116.7349 | 70246.8891 | 142268.1478 | 59606.0217 | 131627.2804 | 69757.4345 | 141778.6932
Zone 5 - Christchurch | ./Models/1_Windows/4-Parametric/WWR/1_Windows_full_carpslab/C5/1_Windows_full_carpslab-H1_W30_O1.csv | Carpeted Slab | 1 | 30 | 1 | Even | 70% | 35.28 | 150.0625 | 150.0625 | 82.32 | 100 | 49 | 26.1082 | 24.0701 | 9.2727 | 3.9894 | 3917.8011 | 3611.9621 | 50.1784 | 7529.7632 | 3419.46 | 36067.5658 | 58348.1351 | 16379.2134 | 26497.3955 | 52446.7792 | 84845.5306 | 42687.046 | 95133.8251 | 50551.5813 | 102998.3605 | 42197.5914 | 94644.3706 | 50062.1268 | 102508.906 | 67575.459 | 152420.9897 | 76217.7912 | 161063.3219 | 67086.0045 | 151931.5351 | 75728.3367 | 160573.8673 | 39317.7679 | 91764.547 | 47505.1236 | 99951.9028 | 38828.3133 | 91275.0925 | 47015.6691 | 99462.4482 | 63112.4951 | 147958.0258 | 72112.9631 | 156958.4937 | 62623.0406 | 147468.5712 | 71623.5085 | 156469.0392
Zone 5 - Christchurch | ./Models/1_Windows/4-Parametric/WWR/1_Windows_full_carpslab/C5/1_Windows_full_carpslab-H1_W31_O1.csv | Carpeted Slab | 1 | 31 | 1 | Even | 80% | 23.52 | 150.0625 | 150.0625 | 94.08 | 100 | 49 | 37.0205 | 25.7968 | 10.3576 | 4.2272 | 5555.2894 | 3871.0676 | 62.8173 | 9426.3571 | 3419.46 | 45152.2503 | 73044.8408 | 16379.2134 | 26497.3955 | 61531.4637 | 99542.2363 | 44194.576 | 105726.0397 | 51217.4166 | 112748.8803 | 43705.1215 | 105236.5851 | 50727.962 | 112259.4257 | 70466.4157 | 170008.6521 | 78007.7875 | 177550.0239 | 69976.9612 | 169519.1975 | 77518.333 | 177060.5693 | 40921.8194 | 102453.2831 | 48229.2676 | 109760.7313 | 40432.3648 | 101963.8285 | 47739.8131 | 109271.2768 | 66129.514 | 165671.7504 | 73979.0371 | 173521.2734 | 65640.0595 | 165182.2958 | 73489.5825 | 173031.8189
Zone 6 - Queenstown | ./Models/1_Windows/4-Parametric/WWR/1_Windows_full_carpslab/C6/1_Windows_full_carpslab-H1_W1_O1.csv | Carpeted Slab | 1 | 1 | 1 | One side | 10% | 105.84 | 150.0625 | 150.0625 | 11.76 | 100 | 49 | 0.17285 | 25.6801 | 2.2754 | 2.7258 | 25.9382 | 3853.5488 | 25.8529 | 3879.487 | 3419.46 | 18582.7429 | 30062.1451 | 16379.2134 | 26497.3955 | 34961.9563 | 56559.5406 | 33900.8722 | 68862.8285 | 47148.782 | 82110.7383 | 32891.6152 | 67853.5716 | 46139.525 | 81101.4813 | 50488.7254 | 107048.266 | 66070.0256 | 122629.5662 | 49479.4684 | 106039.009 | 65060.7686 | 121620.3092 | 29919.7345 | 64881.6908 | 43734.8674 | 78696.8238 | 28910.4775 | 63872.4338 | 42725.6105 | 77687.5668 | 45236.6576 | 101796.1982 | 61491.1271 | 118050.6677 | 44227.4007 | 100786.9413 | 60481.8701 | 117041.4107
Zone 6 - Queenstown | ./Models/1_Windows/4-Parametric/WWR/1_Windows_full_carpslab/C6/1_Windows_full_carpslab-H1_W2_O1.csv | Carpeted Slab | 1 | 2 | 1 | One side | 15% | 99.96 | 150.0625 | 150.0625 | 17.64 | 100 | 49 | 0.36134 | 22.4626 | 2.4701 | 2.7159 | 54.223 | 3370.7312 | 22.8239 | 3424.9542 | 3419.46 | 16405.5307 | 26539.9702 | 16379.2134 | 26497.3955 | 32784.7441 | 53037.3657 | 34668.0308 | 67452.7748 | 47476.5817 | 80261.3258 | 33658.7738 | 66443.5179 | 46467.3247 | 79252.0688 | 51947.5972 | 104984.963 | 66959.9059 | 119997.2716 | 50938.3403 | 103975.706 | 65950.6489 | 118988.0146 | 30737.0202 | 63521.7643 | 44092.8476 | 76877.5917 | 29727.7632 | 62512.5073 | 43083.5906 | 75868.3347 | 46760.427 | 99797.7927 | 62420.0722 | 115457.4379 | 45751.17 | 98788.5357 | 61410.8152 | 114448.1809
Zone 6 - Queenstown | ./Models/1_Windows/4-Parametric/WWR/1_Windows_full_carpslab/C6/1_Windows_full_carpslab-H1_W3_O1.csv | Carpeted Slab | 1 | 3 | 1 | One side | 20% | 94.08 | 150.0625 | 150.0625 | 23.52 | 100 | 49 | 0.58276 | 20.7626 | 3.258 | 2.7271 | 87.4486 | 3115.6287 | 21.3453 | 3203.0773 | 3419.46 | 15342.7402 | 24820.646 | 16379.2134 | 26497.3955 | 31721.9536 | 51318.0415 | 35435.1893 | 67157.143 | 47804.3815 | 79526.3351 | 34425.9323 | 66147.886 | 46795.1245 | 78517.0781 | 53406.4691 | 104724.5106 | 67849.7861 | 119167.8276 | 52397.2121 | 103715.2536 | 66840.5291 | 118158.5706 | 31554.3059 | 63276.2595 | 44450.8277 | 76172.7814 | 30545.0489 | 62267.0025 | 43441.5708 | 75163.5244 | 48284.1964 | 99602.2379 | 63349.0173 | 114667.0588 | 47274.9394 | 98592.9809 | 62339.7604 | 113657.8019
Zone 6 - Queenstown | ./Models/1_Windows/4-Parametric/WWR/1_Windows_full_carpslab/C6/1_Windows_full_carpslab-H1_W4_O1.csv | Carpeted Slab | 1 | 4 | 1 | One side | 25% | 88.2 | 150.0625 | 150.0625 | 29.4 | 100 | 49 | 0.84 | 19.8285 | 4.0653 | 2.7535 | 126.0502 | 2975.4657 | 20.6685 | 3101.5159 | 3419.46 | 14856.2611 | 24033.6467 | 16379.2134 | 26497.3955 | 31235.4745 | 50531.0422 | 36202.3479 | 67437.8224 | 48132.1812 | 79367.6557 | 35193.0909 | 66428.5654 | 47122.9242 | 78358.3987 | 54865.341 | 105396.3832 | 68739.6664 | 119270.7086 | 53856.084 | 104387.1262 | 67730.4094 | 118261.4516 | 32371.5916 | 63607.0661 | 44808.8079 | 76044.2824 | 31362.3346 | 62597.8091 | 43799.5509 | 75035.0255 | 49807.9657 | 100339.008 | 64277.9625 | 114809.0047 | 48798.7088 | 99329.751 | 63268.7055 | 113799.7477
Zone 6 - Queenstown | ./Models/1_Windows/4-Parametric/WWR/1_Windows_full_carpslab/C6/1_Windows_full_carpslab-H1_W5_O1.csv | Carpeted Slab | 1 | 5 | 1 | One side | 30% | 82.32 | 150.0625 | 150.0625 | 35.28 | 100 | 49 | 1.3661 | 19.5446 | 4.9079 | 2.8041 | 204.9895 | 2932.8628 | 20.9107 | 3137.8523 | 3419.46 | 15030.3125 | 24315.2174 | 16379.2134 | 26497.3955 | 31409.5259 | 50812.6129 | 36969.5064 | 68379.0323 | 48459.9809 | 79869.5068 | 35960.2494 | 67369.7753 | 47450.7239 | 78860.2498 | 56324.2129 | 107136.8258 | 69629.5466 | 120442.1595 | 55314.9559 | 106127.5688 | 68620.2896 | 119432.9026 | 33188.8773 | 64598.4031 | 45166.788 | 76576.3139 | 32179.6203 | 63589.1461 | 44157.5311 | 75567.0569 | 51331.7351 | 102144.348 | 65206.9076 | 116019.5205 | 50322.4781 | 101135.091 | 64197.6506 | 115010.2635
Zone 6 - Queenstown | ./Models/1_Windows/4-Parametric/WWR/1_Windows_full_carpslab/C6/1_Windows_full_carpslab-H1_W6_O1.csv | Carpeted Slab | 1 | 6 | 1 | Trapezoid | 10% | 105.84 | 150.0625 | 150.0625 | 11.76 | 100 | 49 | 0.2688 | 28.3672 | 2.5337 | 2.8076 | 40.3362 | 4256.7751 | 28.636 | 4297.1112 | 3419.46 | 20583.1628 | 33298.315 | 16379.2134 | 26497.3955 | 36962.3762 | 59795.7105 | 33900.8722 | 70863.2485 | 47148.782 | 84111.1582 | 32891.6152 | 69853.9915 | 46139.525 | 83101.9013 | 50488.7254 | 110284.4359 | 66070.0256 | 125865.7362 | 49479.4684 | 109275.1789 | 65060.7686 | 124856.4792 | 29919.7345 | 66882.1108 | 43734.8674 | 80697.2437 | 28910.4775 | 65872.8538 | 42725.6105 | 79687.9867 | 45236.6576 | 105032.3682 | 61491.1271 | 121286.8376 | 44227.4007 | 104023.1112 | 60481.8701 | 120277.5806
Zone 6 - Queenstown | ./Models/1_Windows/4-Parametric/WWR/1_Windows_full_carpslab/C6/1_Windows_full_carpslab-H1_W7_O1.csv | Carpeted Slab | 1 | 7 | 1 | Trapezoid | 15% | 99.96 | 150.0625 | 150.0625 | 17.64 | 100 | 49 | 0.54288 | 25.9321 | 3.4398 | 2.8662 | 81.464 | 3891.3664 | 26.4749 | 3972.8303 | 3419.46 | 19029.8572 | 30785.4622 | 16379.2134 | 26497.3955 | 35409.0706 | 57282.8577 | 34668.0308 | 70077.1014 | 47476.5817 | 82885.6524 | 33658.7738 | 69067.8444 | 46467.3247 | 81876.3954 | 51947.5972 | 109230.4549 | 66959.9059 | 124242.7636 | 50938.3403 | 108221.198 | 65950.6489 | 123233.5066 | 30737.0202 | 66146.0908 | 44092.8476 | 79501.9182 | 29727.7632 | 65136.8339 | 43083.5906 | 78492.6612 | 46760.427 | 104043.2847 | 62420.0722 | 119702.9299 | 45751.17 | 103034.0277 | 61410.8152 | 118693.6729
Zone 6 - Queenstown | ./Models/1_Windows/4-Parametric/WWR/1_Windows_full_carpslab/C6/1_Windows_full_carpslab-H1_W8_O1.csv | Carpeted Slab | 1 | 8 | 1 | Trapezoid | 20% | 94.08 | 150.0625 | 150.0625 | 23.52 | 100 | 49 | 0.91716 | 24.2299 | 3.6367 | 2.9148 | 137.6294 | 3635.9349 | 25.147 | 3773.5643 | 3419.46 | 18075.3731 | 29241.3499 | 16379.2134 | 26497.3955 | 34454.5865 | 55738.7454 | 35435.1893 | 69889.7758 | 47804.3815 | 82258.9679 | 34425.9323 | 68880.5188 | 46795.1245 | 81249.7109 | 53406.4691 | 109145.2145 | 67849.7861 | 123588.5315 | 52397.2121 | 108135.9576 | 66840.5291 | 122579.2745 | 31554.3059 | 66008.8924 | 44450.8277 | 78905.4142 | 30545.0489 | 64999.6354 | 43441.5708 | 77896.1572 | 48284.1964 | 104022.9418 | 63349.0173 | 119087.7628 | 47274.9394 | 103013.6848 | 62339.7604 | 118078.5058
Zone 6 - Queenstown | ./Models/1_Windows/4-Parametric/WWR/1_Windows_full_carpslab/C6/1_Windows_full_carpslab-H1_W9_O1.csv | Carpeted Slab | 1 | 9 | 1 | Trapezoid | 30% | 82.32 | 150.0625 | 150.0625 | 35.28 | 100 | 49 | 1.891 | 22.6663 | 4.8301 | 3.0045 | 283.7613 | 3401.3077 | 24.5573 | 3685.069 | 3419.46 | 17651.4804 | 28555.5994 | 16379.2134 | 26497.3955 | 34030.6938 | 55052.995 | 36969.5064 | 71000.2002 | 48459.9809 | 82490.6747 | 35960.2494 | 69990.9432 | 47450.7239 | 81481.4177 | 56324.2129 | 111377.2079 | 69629.5466 | 124682.5416 | 55314.9559 | 110367.9509 | 68620.2896 | 123673.2846 | 33188.8773 | 67219.571 | 45166.788 | 79197.4818 | 32179.6203 | 66210.314 | 44157.5311 | 78188.2248 | 51331.7351 | 106384.7301 | 65206.9076 | 120259.9026 | 50322.4781 | 105375.4731 | 64197.6506 | 119250.6456
Zone 6 - Queenstown | ./Models/1_Windows/4-Parametric/WWR/1_Windows_full_carpslab/C6/1_Windows_full_carpslab-H1_W10_O1.csv | Carpeted Slab | 1 | 10 | 1 | Trapezoid | 40% | 70.56 | 150.0625 | 150.0625 | 47.04 | 100 | 49 | 3.5329 | 22.5364 | 6.2327 | 3.112 | 530.1516 | 3381.8147 | 26.0693 | 3911.9663 | 3419.46 | 18738.3185 | 30313.8268 | 16379.2134 | 26497.3955 | 35117.5319 | 56811.2224 | 38503.8235 | 73621.3555 | 49115.5804 | 84233.1123 | 37494.5665 | 72612.0985 | 48106.3234 | 83223.8553 | 59241.9566 | 116053.179 | 71409.3071 | 128220.5295 | 58232.6997 | 115043.922 | 70400.0501 | 127211.2725 | 34823.4486 | 69940.9806 | 45882.7483 | 81000.2803 | 33814.1917 | 68931.7236 | 44873.4914 | 79991.0233 | 54379.2738 | 111190.4962 | 67064.7979 | 123876.0202 | 53370.0169 | 110181.2392 | 66055.5409 | 122866.7633
Zone 6 - Queenstown | ./Models/1_Windows/4-Parametric/WWR/1_Windows_full_carpslab/C6/1_Windows_full_carpslab-H1_W11_O1.csv | Carpeted Slab | 1 | 11 | 1 | Trapezoid | 50% | 58.8 | 150.0625 | 150.0625 | 58.8 | 100 | 49 | 8.8935 | 23.2319 | 7.6386 | 3.2522 | 1334.5624 | 3486.1731 | 32.1254 | 4820.7354 | 3419.46 | 23091.3227 | 37355.8789 | 16379.2134 | 26497.3955 | 39470.5361 | 63853.2744 | 40038.1406 | 79508.6768 | 49771.1798 | 89241.7159 | 39028.8837 | 78499.4198 | 48761.9228 | 88232.459 | 62159.7004 | 126012.9748 | 73189.0676 | 137042.342 | 61150.4434 | 125003.7178 | 72179.8106 | 136033.085 | 36458.02 | 75928.5561 | 46598.7086 | 86069.2448 | 35448.763 | 74919.2991 | 45589.4517 | 85059.9878 | 57426.8126 | 121280.087 | 68922.6882 | 132775.9626 | 56417.5556 | 120270.83 | 67913.4312 | 131766.7056
Zone 6 - Queenstown | ./Models/1_Windows/4-Parametric/WWR/1_Windows_full_carpslab/C6/1_Windows_full_carpslab-H1_W12_O1.csv | Carpeted Slab | 1 | 12 | 1 | Two-way | 10% | 105.84 | 150.0625 | 150.0625 | 11.76 | 100 | 49 | 0.11576 | 29.7521 | 1.6646 | 2.8101 | 17.3706 | 4464.6065 | 29.8679 | 4481.977 | 3419.46 | 21468.6699 | 34730.8398 | 16379.2134 | 26497.3955 | 37847.8833 | 61228.2354 | 33900.8722 | 71748.7555 | 47148.782 | 84996.6653 | 32891.6152 | 70739.4985 | 46139.525 | 83987.4083 | 50488.7254 | 111716.9607 | 66070.0256 | 127298.261 | 49479.4684 | 110707.7037 | 65060.7686 | 126289.004 | 29919.7345 | 67767.6178 | 43734.8674 | 81582.7507 | 28910.4775 | 66758.3608 | 42725.6105 | 80573.4937 | 45236.6576 | 106464.893 | 61491.1271 | 122719.3624 | 44227.4007 | 105455.636 | 60481.8701 | 121710.1055
Zone 6 - Queenstown | ./Models/1_Windows/4-Parametric/WWR/1_Windows_full_carpslab/C6/1_Windows_full_carpslab-H1_W13_O1.csv | Carpeted Slab | 1 | 13 | 1 | Two-way | 15% | 99.96 | 150.0625 | 150.0625 | 17.64 | 100 | 49 | 0.23055 | 27.5839 | 1.5214 | 2.8696 | 34.5958 | 4139.2376 | 27.8144 | 4173.8335 | 3419.46 | 19992.6623 | 32343.0355 | 16379.2134 | 26497.3955 | 36371.8757 | 58840.431 | 34668.0308 | 71039.9065 | 47476.5817 | 83848.4574 | 33658.7738 | 70030.6495 | 46467.3247 | 82839.2004 | 51947.5972 | 110788.0283 | 66959.9059 | 125800.3369 | 50938.3403 | 109778.7713 | 65950.6489 | 124791.0799 | 30737.0202 | 67108.8959 | 44092.8476 | 80464.7233 | 29727.7632 | 66099.6389 | 43083.5906 | 79455.4663 | 46760.427 | 105600.8581 | 62420.0722 | 121260.5033 | 45751.17 | 104591.6011 | 61410.8152 | 120251.2463
Zone 6 - Queenstown | ./Models/1_Windows/4-Parametric/WWR/1_Windows_full_carpslab/C6/1_Windows_full_carpslab-H1_W14_O1.csv | Carpeted Slab | 1 | 14 | 1 | Two-way | 20% | 94.08 | 150.0625 | 150.0625 | 23.52 | 100 | 49 | 0.40126 | 25.9502 | 2.4087 | 2.9198 | 60.2131 | 3894.0838 | 26.3514 | 3954.297 | 3419.46 | 18941.0824 | 30641.8471 | 16379.2134 | 26497.3955 | 35320.2958 | 57139.2427 | 35435.1893 | 70755.4852 | 47804.3815 | 83124.6773 | 34425.9323 | 69746.2282 | 46795.1245 | 82115.4203 | 53406.4691 | 110545.7118 | 67849.7861 | 124989.0288 | 52397.2121 | 109536.4548 | 66840.5291 | 123979.7718 | 31554.3059 | 66874.6017 | 44450.8277 | 79771.1236 | 30545.0489 | 65865.3447 | 43441.5708 | 78761.8666 | 48284.1964 | 105423.4391 | 63349.0173 | 120488.26 | 47274.9394 | 104414.1821 | 62339.7604 | 119479.003
Zone 6 - Queenstown | ./Models/1_Windows/4-Parametric/WWR/1_Windows_full_carpslab/C6/1_Windows_full_carpslab-H1_W15_O1.csv | Carpeted Slab | 1 | 15 | 1 | Two-way | 30% | 82.32 | 150.0625 | 150.0625 | 35.28 | 100 | 49 | 0.76506 | 24.2231 | 3.4632 | 3.0128 | 114.8046 | 3634.9141 | 24.9881 | 3749.7188 | 3419.46 | 17961.1529 | 29056.5707 | 16379.2134 | 26497.3955 | 34340.3663 | 55553.9663 | 36969.5064 | 71309.8727 | 48459.9809 | 82800.3472 | 35960.2494 | 70300.6157 | 47450.7239 | 81791.0902 | 56324.2129 | 111878.1792 | 69629.5466 | 125183.5129 | 55314.9559 | 110868.9222 | 68620.2896 | 124174.2559 | 33188.8773 | 67529.2436 | 45166.788 | 79507.1543 | 32179.6203 | 66519.9866 | 44157.5311 | 78497.8974 | 51331.7351 | 106885.7014 | 65206.9076 | 120760.8739 | 50322.4781 | 105876.4444 | 64197.6506 | 119751.6169
Zone 6 - Queenstown | ./Models/1_Windows/4-Parametric/WWR/1_Windows_full_carpslab/C6/1_Windows_full_carpslab-H1_W16_O1.csv | Carpeted Slab | 1 | 16 | 1 | Two-way | 40% | 70.56 | 150.0625 | 150.0625 | 47.04 | 100 | 49 | 1.2159 | 24.1754 | 4.4087 | 3.1316 | 182.4601 | 3627.7603 | 25.3913 | 3810.2205 | 3419.46 | 18250.9561 | 29525.3984 | 16379.2134 | 26497.3955 | 34630.1695 | 56022.794 | 38503.8235 | 73133.993 | 49115.5804 | 83745.7498 | 37494.5665 | 72124.736 | 48106.3234 | 82736.4928 | 59241.9566 | 115264.7506 | 71409.3071 | 127432.1011 | 58232.6997 | 114255.4936 | 70400.0501 | 126422.8441 | 34823.4486 | 69453.6181 | 45882.7483 | 80512.9178 | 33814.1917 | 68444.3611 | 44873.4914 | 79503.6608 | 54379.2738 | 110402.0678 | 67064.7979 | 123087.5918 | 53370.0169 | 109392.8108 | 66055.5409 | 122078.3349
Zone 6 - Queenstown | ./Models/1_Windows/4-Parametric/WWR/1_Windows_full_carpslab/C6/1_Windows_full_carpslab-H1_W17_O1.csv | Carpeted Slab | 1 | 17 | 1 | Two-way | 50% | 58.8 | 150.0625 | 150.0625 | 58.8 | 100 | 49 | 1.9139 | 24.94 | 5.4931 | 3.2713 | 287.2001 | 3742.5018 | 26.8539 | 4029.7019 | 3419.46 | 19302.2723 | 31226.1603 | 16379.2134 | 26497.3955 | 35681.4857 | 57723.5559 | 40038.1406 | 75719.6263 | 49771.1798 | 85452.6655 | 39028.8837 | 74710.3693 | 48761.9228 | 84443.4085 | 62159.7004 | 119883.2563 | 73189.0676 | 130912.6235 | 61150.4434 | 118873.9993 | 72179.8106 | 129903.3665 | 36458.02 | 72139.5057 | 46598.7086 | 82280.1943 | 35448.763 | 71130.2487 | 45589.4517 | 81270.9373 | 57426.8126 | 115150.3684 | 68922.6882 | 126646.244 | 56417.5556 | 114141.1115 | 67913.4312 | 125636.987
Zone 6 - Queenstown | ./Models/1_Windows/4-Parametric/WWR/1_Windows_full_carpslab/C6/1_Windows_full_carpslab-H1_W18_O1.csv | Carpeted Slab | 1 | 18 | 1 | Three-way | 10% | 105.84 | 150.0625 | 150.0625 | 11.76 | 100 | 49 | 0.23979 | 29.0667 | 2.1393 | 2.8222 | 35.9825 | 4361.744 | 29.3065 | 4397.7264 | 3419.46 | 21065.1096 | 34077.982 | 16379.2134 | 26497.3955 | 37444.323 | 60575.3776 | 33900.8722 | 71345.1952 | 47148.782 | 84593.105 | 32891.6152 | 70335.9382 | 46139.525 | 83583.848 | 50488.7254 | 111064.103 | 66070.0256 | 126645.4032 | 49479.4684 | 110054.846 | 65060.7686 | 125636.1462 | 29919.7345 | 67364.0575 | 43734.8674 | 81179.1904 | 28910.4775 | 66354.8005 | 42725.6105 | 80169.9334 | 45236.6576 | 105812.0352 | 61491.1271 | 122066.5047 | 44227.4007 | 104802.7782 | 60481.8701 | 121057.2477
Zone 6 - Queenstown | ./Models/1_Windows/4-Parametric/WWR/1_Windows_full_carpslab/C6/1_Windows_full_carpslab-H1_W19_O1.csv | Carpeted Slab | 1 | 19 | 1 | Three-way | 15% | 99.96 | 150.0625 | 150.0625 | 17.64 | 100 | 49 | 0.47485 | 26.8607 | 2.8742 | 2.8987 | 71.2559 | 4030.7194 | 27.3356 | 4101.9753 | 3419.46 | 19648.4616 | 31786.2065 | 16379.2134 | 26497.3955 | 36027.675 | 58283.602 | 34668.0308 | 70695.7058 | 47476.5817 | 83504.2567 | 33658.7738 | 69686.4488 | 46467.3247 | 82494.9997 | 51947.5972 | 110231.1993 | 66959.9059 | 125243.5079 | 50938.3403 | 109221.9423 | 65950.6489 | 124234.2509 | 30737.0202 | 66764.6952 | 44092.8476 | 80120.5226 | 29727.7632 | 65755.4382 | 43083.5906 | 79111.2656 | 46760.427 | 105044.029 | 62420.0722 | 120703.6742 | 45751.17 | 104034.772 | 61410.8152 | 119694.4172
Zone 6 - Queenstown | ./Models/1_Windows/4-Parametric/WWR/1_Windows_full_carpslab/C6/1_Windows_full_carpslab-H1_W20_O1.csv | Carpeted Slab | 1 | 20 | 1 | Three-way | 20% | 94.08 | 150.0625 | 150.0625 | 23.52 | 100 | 49 | 0.7865 | 25.2757 | 3.9388 | 2.9625 | 118.0227 | 3792.8777 | 26.0622 | 3910.9005 | 3419.46 | 18733.2134 | 30305.5679 | 16379.2134 | 26497.3955 | 35112.4268 | 56802.9634 | 35435.1893 | 70547.6161 | 47804.3815 | 82916.8082 | 34425.9323 | 69538.3591 | 46795.1245 | 81907.5512 | 53406.4691 | 110209.4326 | 67849.7861 | 124652.7496 | 52397.2121 | 109200.1756 | 66840.5291 | 123643.4926 | 31554.3059 | 66666.7326 | 44450.8277 | 79563.2545 | 30545.0489 | 65657.4757 | 43441.5708 | 78553.9975 | 48284.1964 | 105087.1598 | 63349.0173 | 120151.9808 | 47274.9394 | 104077.9028 | 62339.7604 | 119142.7238
Zone 6 - Queenstown | ./Models/1_Windows/4-Parametric/WWR/1_Windows_full_carpslab/C6/1_Windows_full_carpslab-H1_W21_O1.csv | Carpeted Slab | 1 | 21 | 1 | Three-way | 30% | 82.32 | 150.0625 | 150.0625 | 35.28 | 100 | 49 | 1.557 | 23.6147 | 4.3038 | 3.0789 | 233.6465 | 3543.6184 | 25.1717 | 3777.2649 | 3419.46 | 18093.0988 | 29270.0256 | 16379.2134 | 26497.3955 | 34472.3122 | 55767.4212 | 36969.5064 | 71441.8187 | 48459.9809 | 82932.2931 | 35960.2494 | 70432.5617 | 47450.7239 | 81923.0361 | 56324.2129 | 112091.6341 | 69629.5466 | 125396.9678 | 55314.9559 | 111082.3771 | 68620.2896 | 124387.7108 | 33188.8773 | 67661.1895 | 45166.788 | 79639.1003 | 32179.6203 | 66651.9325 | 44157.5311 | 78629.8433 | 51331.7351 | 107099.1563 | 65206.9076 | 120974.3288 | 50322.4781 | 106089.8993 | 64197.6506 | 119965.0718
Zone 6 - Queenstown | ./Models/1_Windows/4-Parametric/WWR/1_Windows_full_carpslab/C6/1_Windows_full_carpslab-H1_W22_O1.csv | Carpeted Slab | 1 | 22 | 1 | Three-way | 40% | 70.56 | 150.0625 | 150.0625 | 47.04 | 100 | 49 | 2.5451 | 23.4826 | 5.224 | 3.2041 | 381.913 | 3523.7946 | 26.0276 | 3905.7077 | 3419.46 | 18708.3399 | 30265.3289 | 16379.2134 | 26497.3955 | 35087.5533 | 56762.7245 | 38503.8235 | 73591.3768 | 49115.5804 | 84203.1336 | 37494.5665 | 72582.1198 | 48106.3234 | 83193.8766 | 59241.9566 | 116004.6811 | 71409.3071 | 128172.0316 | 58232.6997 | 114995.4241 | 70400.0501 | 127162.7746 | 34823.4486 | 69911.0019 | 45882.7483 | 80970.3016 | 33814.1917 | 68901.7449 | 44873.4914 | 79961.0446 | 54379.2738 | 111141.9983 | 67064.7979 | 123827.5223 | 53370.0169 | 110132.7413 | 66055.5409 | 122818.2654
Zone 6 - Queenstown | ./Models/1_Windows/4-Parametric/WWR/1_Windows_full_carpslab/C6/1_Windows_full_carpslab-H1_W23_O1.csv | Carpeted Slab | 1 | 23 | 1 | Three-way | 50% | 58.8 | 150.0625 | 150.0625 | 58.8 | 100 | 49 | 4.2825 | 24.1044 | 6.3656 | 3.3548 | 642.635 | 3617.1081 | 28.3869 | 4259.7431 | 3419.46 | 20404.1692 | 33008.7489 | 16379.2134 | 26497.3955 | 36783.3826 | 59506.1444 | 40038.1406 | 76821.5233 | 49771.1798 | 86554.5624 | 39028.8837 | 75812.2663 | 48761.9228 | 85545.3054 | 62159.7004 | 121665.8448 | 73189.0676 | 132695.2121 | 61150.4434 | 120656.5879 | 72179.8106 | 131685.9551 | 36458.02 | 73241.4026 | 46598.7086 | 83382.0913 | 35448.763 | 72232.1456 | 45589.4517 | 82372.8343 | 57426.8126 | 116932.957 | 68922.6882 | 128428.8326 | 56417.5556 | 115923.7 | 67913.4312 | 127419.5756
Zone 6 - Queenstown | ./Models/1_Windows/4-Parametric/WWR/1_Windows_full_carpslab/C6/1_Windows_full_carpslab-H1_W24_O1.csv | Carpeted Slab | 1 | 24 | 1 | Even | 10% | 105.84 | 150.0625 | 150.0625 | 11.76 | 100 | 49 | 0.20454 | 30.1211 | 1.824 | 2.8306 | 30.6936 | 4519.9725 | 30.3256 | 4550.6662 | 3419.46 | 21797.6909 | 35263.1121 | 16379.2134 | 26497.3955 | 38176.9043 | 61760.5076 | 33900.8722 | 72077.7765 | 47148.782 | 85325.6863 | 32891.6152 | 71068.5195 | 46139.525 | 84316.4293 | 50488.7254 | 112249.233 | 66070.0256 | 127830.5332 | 49479.4684 | 111239.976 | 65060.7686 | 126821.2762 | 29919.7345 | 68096.6388 | 43734.8674 | 81911.7717 | 28910.4775 | 67087.3818 | 42725.6105 | 80902.5148 | 45236.6576 | 106997.1653 | 61491.1271 | 123251.6347 | 44227.4007 | 105987.9083 | 60481.8701 | 122242.3777
Zone 6 - Queenstown | ./Models/1_Windows/4-Parametric/WWR/1_Windows_full_carpslab/C6/1_Windows_full_carpslab-H1_W25_O1.csv | Carpeted Slab | 1 | 25 | 1 | Even | 20% | 94.08 | 150.0625 | 150.0625 | 23.52 | 100 | 49 | 0.66203 | 26.8378 | 3.5947 | 2.995 | 99.3449 | 4027.2861 | 27.4999 | 4126.631 | 3419.46 | 19766.5625 | 31977.2636 | 16379.2134 | 26497.3955 | 36145.7759 | 58474.6591 | 35435.1893 | 71580.9652 | 47804.3815 | 83950.1573 | 34425.9323 | 70571.7082 | 46795.1245 | 82940.9003 | 53406.4691 | 111881.1282 | 67849.7861 | 126324.4452 | 52397.2121 | 110871.8712 | 66840.5291 | 125315.1882 | 31554.3059 | 67700.0817 | 44450.8277 | 80596.6036 | 30545.0489 | 66690.8248 | 43441.5708 | 79587.3466 | 48284.1964 | 106758.8555 | 63349.0173 | 121823.6764 | 47274.9394 | 105749.5985 | 62339.7604 | 120814.4195
Zone 6 - Queenstown | ./Models/1_Windows/4-Parametric/WWR/1_Windows_full_carpslab/C6/1_Windows_full_carpslab-H1_W26_O1.csv | Carpeted Slab | 1 | 26 | 1 | Even | 30% | 82.32 | 150.0625 | 150.0625 | 35.28 | 100 | 49 | 1.3076 | 25.3306 | 3.6125 | 3.1354 | 196.2117 | 3801.1031 | 26.6381 | 3997.3147 | 3419.46 | 19147.1376 | 30975.1919 | 16379.2134 | 26497.3955 | 35526.351 | 57472.5874 | 36969.5064 | 72495.8574 | 48459.9809 | 83986.3319 | 35960.2494 | 71486.6004 | 47450.7239 | 82977.0749 | 56324.2129 | 113796.8003 | 69629.5466 | 127102.1341 | 55314.9559 | 112787.5433 | 68620.2896 | 126092.8771 | 33188.8773 | 68715.2283 | 45166.788 | 80693.139 | 32179.6203 | 67705.9713 | 44157.5311 | 79683.8821 | 51331.7351 | 108804.3226 | 65206.9076 | 122679.4951 | 50322.4781 | 107795.0656 | 64197.6506 | 121670.2381
Zone 6 - Queenstown | ./Models/1_Windows/4-Parametric/WWR/1_Windows_full_carpslab/C6/1_Windows_full_carpslab-H1_W27_O1.csv | Carpeted Slab | 1 | 27 | 1 | Even | 40% | 70.56 | 150.0625 | 150.0625 | 47.04 | 100 | 49 | 2.0949 | 25.0997 | 4.6374 | 3.2741 | 314.3618 | 3766.4631 | 27.1946 | 4080.8249 | 3419.46 | 19547.151 | 31622.3118 | 16379.2134 | 26497.3955 | 35926.3644 | 58119.7073 | 38503.8235 | 74430.188 | 49115.5804 | 85041.9448 | 37494.5665 | 73420.931 | 48106.3234 | 84032.6878 | 59241.9566 | 117361.664 | 71409.3071 | 129529.0144 | 58232.6997 | 116352.407 | 70400.0501 | 128519.7575 | 34823.4486 | 70749.8131 | 45882.7483 | 81809.1128 | 33814.1917 | 69740.5561 | 44873.4914 | 80799.8558 | 54379.2738 | 112498.9812 | 67064.7979 | 125184.5052 | 53370.0169 | 111489.7242 | 66055.5409 | 124175.2482
Zone 6 - Queenstown | ./Models/1_Windows/4-Parametric/WWR/1_Windows_full_carpslab/C6/1_Windows_full_carpslab-H1_W28_O1.csv | Carpeted Slab | 1 | 28 | 1 | Even | 50% | 58.8 | 150.0625 | 150.0625 | 58.8 | 100 | 49 | 3.1678 | 25.7272 | 5.6167 | 3.4188 | 475.3625 | 3860.6244 | 28.895 | 4335.987 | 3419.46 | 20769.3776 | 33599.563 | 16379.2134 | 26497.3955 | 37148.591 | 60096.9586 | 40038.1406 | 77186.7316 | 49771.1798 | 86919.7708 | 39028.8837 | 76177.4746 | 48761.9228 | 85910.5138 | 62159.7004 | 122256.659 | 73189.0676 | 133286.0262 | 61150.4434 | 121247.402 | 72179.8106 | 132276.7692 | 36458.02 | 73606.611 | 46598.7086 | 83747.2996 | 35448.763 | 72597.354 | 45589.4517 | 82738.0426 | 57426.8126 | 117523.7711 | 68922.6882 | 129019.6467 | 56417.5556 | 116514.5142 | 67913.4312 | 128010.3897
Zone 6 - Queenstown | ./Models/1_Windows/4-Parametric/WWR/1_Windows_full_carpslab/C6/1_Windows_full_carpslab-H1_W29_O1.csv | Carpeted Slab | 1 | 29 | 1 | Even | 60% | 47.04 | 150.0625 | 150.0625 | 70.56 | 100 | 49 | 5.1428 | 26.8138 | 6.5811 | 3.5858 | 771.7328 | 4023.6783 | 31.9566 | 4795.4111 | 3419.46 | 22970.0193 | 37159.6408 | 16379.2134 | 26497.3955 | 39349.2327 | 63657.0364 | 41572.4577 | 80921.6904 | 50426.7793 | 89776.012 | 40563.2008 | 79912.4335 | 49417.5223 | 88766.755 | 65077.4442 | 128734.4805 | 74968.8281 | 138625.8645 | 64068.1872 | 127725.2235 | 73959.5711 | 137616.6075 | 38092.5914 | 77441.8241 | 47314.6689 | 86663.9016 | 37083.3344 | 76432.5671 | 46305.4119 | 85654.6447 | 60474.3513 | 124131.3877 | 70780.5784 | 134437.6148 | 59465.0943 | 123122.1307 | 69771.3214 | 133428.3578
Zone 6 - Queenstown | ./Models/1_Windows/4-Parametric/WWR/1_Windows_full_carpslab/C6/1_Windows_full_carpslab-H1_W30_O1.csv | Carpeted Slab | 1 | 30 | 1 | Even | 70% | 35.28 | 150.0625 | 150.0625 | 82.32 | 100 | 49 | 9.5528 | 28.332 | 7.5008 | 3.7555 | 1433.4989 | 4251.501 | 37.8848 | 5684.9999 | 3419.46 | 27231.1496 | 44053.0644 | 16379.2134 | 26497.3955 | 43610.363 | 70550.46 | 43106.7748 | 86717.1379 | 51082.3787 | 94692.7418 | 42097.5179 | 85707.8809 | 50073.1217 | 93683.4848 | 67995.1879 | 138545.6479 | 76748.5886 | 147299.0486 | 66985.9309 | 137536.3909 | 75739.3316 | 146289.7916 | 39727.1628 | 83337.5258 | 48030.6292 | 91640.9923 | 38717.9058 | 82328.2688 | 47021.3722 | 90631.7353 | 63521.89 | 134072.35 | 72638.4687 | 143188.9286 | 62512.6331 | 133063.093 | 71629.2117 | 142179.6717
Zone 6 - Queenstown | ./Models/1_Windows/4-Parametric/WWR/1_Windows_full_carpslab/C6/1_Windows_full_carpslab-H1_W31_O1.csv | Carpeted Slab | 1 | 31 | 1 | Even | 80% | 23.52 | 150.0625 | 150.0625 | 94.08 | 100 | 49 | 15.4843 | 30.0108 | 8.405 | 3.9362 | 2323.5802 | 4503.426 | 45.4952 | 6827.0061 | 3419.46 | 32701.3593 | 52902.4704 | 16379.2134 | 26497.3955 | 49080.5727 | 79399.8659 | 44641.0919 | 93721.6646 | 51737.9782 | 100818.5508 | 43631.835 | 92712.4076 | 50728.7212 | 99809.2939 | 70912.9317 | 150312.7976 | 78528.3491 | 157928.215 | 69903.6747 | 149303.5406 | 77519.0921 | 156918.958 | 41361.7341 | 90442.3068 | 48746.5895 | 97827.1622 | 40352.4771 | 89433.0498 | 47737.3325 | 96817.9052 | 66569.4288 | 145969.2947 | 74496.359 | 153896.2249 | 65560.1718 | 144960.0377 | 73487.102 | 152886.9679
Zone 1 - Auckland | ./Models/1_Windows/4-Parametric/WWR/1_Windows_full_expslab/C1/1_Windows_full_expslab-H1_W1_O1.csv | Exposed Slab | 1 | 1 | 1 | One side | 10% | 105.84 | 150.0625 | 150.0625 | 11.76 | 100 | 49 | 0.21855 | 3.4822 | 3.3478 | 1.7311 | 32.7955 | 522.5445 | 3.7008 | 555.34 | 3419.46 | 2660.0788 | 4303.3299 | 16379.2134 | 26497.3955 | 19039.2922 | 30800.7255 | 20521.6021 | 39560.8943 | 33103.1009 | 52142.3931 | 18992.2524 | 38031.5446 | 31573.7512 | 50613.0434 | 27122.948 | 57923.6735 | 42037.8373 | 72838.5628 | 25593.5983 | 56394.3238 | 40508.4876 | 71309.2131 | 15924.0142 | 34963.3063 | 29042.4828 | 48081.775 | 14394.6645 | 33433.9567 | 27513.1331 | 46552.4253 | 20512.5121 | 51313.2376 | 36070.3173 | 66871.0428 | 18983.1625 | 49783.8879 | 34540.9676 | 65341.6931
Zone 1 - Auckland | ./Models/1_Windows/4-Parametric/WWR/1_Windows_full_expslab/C1/1_Windows_full_expslab-H1_W2_O1.csv | Exposed Slab | 1 | 2 | 1 | One side | 15% | 99.96 | 150.0625 | 150.0625 | 17.64 | 100 | 49 | 0.50145 | 1.7289 | 3.1694 | 1.4945 | 75.2481 | 259.4362 | 2.2303 | 334.6843 | 3419.46 | 1603.1378 | 2593.4686 | 16379.2134 | 26497.3955 | 17982.3512 | 29090.8641 | 21546.9152 | 39529.2664 | 33726.078 | 51708.4292 | 20017.5655 | 37999.9167 | 32196.7283 | 50179.0795 | 29104.9348 | 58195.7989 | 43487.8553 | 72578.7194 | 27575.5851 | 56666.4493 | 41958.5056 | 71049.3698 | 16624.2072 | 34606.5584 | 29322.0739 | 47304.425 | 15094.8575 | 33077.2087 | 27792.7242 | 45775.0754 | 21813.161 | 50904.0252 | 36814.8455 | 65905.7097 | 20283.8114 | 49374.6755 | 35285.4959 | 64376.36
Zone 1 - Auckland | ./Models/1_Windows/4-Parametric/WWR/1_Windows_full_expslab/C1/1_Windows_full_expslab-H1_W3_O1.csv | Exposed Slab | 1 | 3 | 1 | One side | 20% | 94.08 | 150.0625 | 150.0625 | 23.52 | 100 | 49 | 0.95808 | 0.77044 | 4.4784 | 1.1777 | 143.7701 | 115.6116 | 1.7285 | 259.3817 | 3419.46 | 1242.4382 | 2009.9486 | 16379.2134 | 26497.3955 | 17621.6516 | 28507.3442 | 22572.2283 | 40193.8799 | 34349.0551 | 51970.7068 | 21042.8786 | 38664.5303 | 32819.7054 | 50441.3571 | 31086.9216 | 59594.2658 | 44937.8733 | 73445.2174 | 29557.5719 | 58064.9161 | 43408.5236 | 71915.8678 | 17324.4002 | 34946.0518 | 29601.6649 | 47223.3166 | 15795.0505 | 33416.7022 | 28072.3153 | 45693.9669 | 23113.8099 | 51621.1541 | 37559.3738 | 66066.718 | 21584.4603 | 50091.8045 | 36030.0241 | 64537.3683
Zone 1 - Auckland | ./Models/1_Windows/4-Parametric/WWR/1_Windows_full_expslab/C1/1_Windows_full_expslab-H1_W4_O1.csv | Exposed Slab | 1 | 4 | 1 | One side | 25% | 88.2 | 150.0625 | 150.0625 | 29.4 | 100 | 49 | 1.6118 | 0.35066 | 5.7626 | 1.0233 | 241.8648 | 52.6198 | 1.9624 | 294.4845 | 3419.46 | 1410.5808 | 2281.9605 | 16379.2134 | 26497.3955 | 17789.7942 | 28779.356 | 23597.5414 | 41387.3356 | 34972.0322 | 52761.8264 | 22068.1917 | 39857.9859 | 33442.6825 | 51232.4768 | 33068.9084 | 61848.2644 | 46387.8913 | 75167.2473 | 31539.5587 | 60318.9147 | 44858.5416 | 73637.8976 | 18024.5932 | 35814.3874 | 29881.256 | 47671.0502 | 16495.2436 | 34285.0378 | 28351.9063 | 46141.7005 | 24414.4589 | 53193.8149 | 38303.902 | 67083.258 | 22885.1092 | 51664.4652 | 36774.5524 | 65553.9084
Zone 1 - Auckland | ./Models/1_Windows/4-Parametric/WWR/1_Windows_full_expslab/C1/1_Windows_full_expslab-H1_W5_O1.csv | Exposed Slab | 1 | 5 | 1 | One side | 30% | 82.32 | 150.0625 | 150.0625 | 35.28 | 100 | 49 | 2.603 | 0.18948 | 7.0004 | 0.95499 | 390.6061 | 28.4339 | 2.7925 | 419.04 | 3419.46 | 2007.2016 | 3247.1409 | 16379.2134 | 26497.3955 | 18386.415 | 29744.5364 | 24622.8545 | 43009.2694 | 35595.0093 | 53981.4243 | 23093.5048 | 41479.9198 | 34065.6596 | 52452.0746 | 35050.8952 | 64795.4316 | 47837.9092 | 77582.4457 | 33521.5455 | 63266.0819 | 46308.5596 | 76053.096 | 18724.7862 | 37111.2012 | 30160.847 | 48547.262 | 17195.4366 | 35581.8515 | 28631.4974 | 47017.9123 | 25715.1078 | 55459.6442 | 39048.4303 | 68792.9667 | 24185.7581 | 53930.2945 | 37519.0806 | 67263.617
Zone 1 - Auckland | ./Models/1_Windows/4-Parametric/WWR/1_Windows_full_expslab/C1/1_Windows_full_expslab-H1_W6_O1.csv | Exposed Slab | 1 | 6 | 1 | Trapezoid | 10% | 105.84 | 150.0625 | 150.0625 | 11.76 | 100 | 49 | 0.28928 | 4.7526 | 3.992 | 1.9438 | 43.4088 | 713.176 | 5.0419 | 756.5848 | 3419.46 | 3624.0412 | 5862.7757 | 16379.2134 | 26497.3955 | 20003.2546 | 32360.1712 | 20521.6021 | 40524.8567 | 33103.1009 | 53106.3555 | 18992.2524 | 38995.5071 | 31573.7512 | 51577.0059 | 27122.948 | 59483.1192 | 42037.8373 | 74398.0085 | 25593.5983 | 57953.7695 | 40508.4876 | 72868.6588 | 15924.0142 | 35927.2688 | 29042.4828 | 49045.7374 | 14394.6645 | 34397.9191 | 27513.1331 | 47516.3878 | 20512.5121 | 52872.6833 | 36070.3173 | 68430.4885 | 18983.1625 | 51343.3337 | 34540.9676 | 66901.1388
Zone 1 - Auckland | ./Models/1_Windows/4-Parametric/WWR/1_Windows_full_expslab/C1/1_Windows_full_expslab-H1_W7_O1.csv | Exposed Slab | 1 | 7 | 1 | Trapezoid | 15% | 99.96 | 150.0625 | 150.0625 | 17.64 | 100 | 49 | 0.70463 | 3.1907 | 3.5839 | 1.8444 | 105.7372 | 478.7913 | 3.8953 | 584.5284 | 3419.46 | 2799.8912 | 4529.5108 | 16379.2134 | 26497.3955 | 19179.1046 | 31026.9064 | 21546.9152 | 40726.0198 | 33726.078 | 52905.1826 | 20017.5655 | 39196.6701 | 32196.7283 | 51375.8329 | 29104.9348 | 60131.8412 | 43487.8553 | 74514.7617 | 27575.5851 | 58602.4915 | 41958.5056 | 72985.412 | 16624.2072 | 35803.3118 | 29322.0739 | 48501.1785 | 15094.8575 | 34273.9621 | 27792.7242 | 46971.8288 | 21813.161 | 52840.0674 | 36814.8455 | 67841.7519 | 20283.8114 | 51310.7178 | 35285.4959 | 66312.4023
Zone 1 - Auckland | ./Models/1_Windows/4-Parametric/WWR/1_Windows_full_expslab/C1/1_Windows_full_expslab-H1_W8_O1.csv | Exposed Slab | 1 | 8 | 1 | Trapezoid | 20% | 94.08 | 150.0625 | 150.0625 | 23.52 | 100 | 49 | 1.4474 | 2.0623 | 5.1855 | 1.7417 | 217.2025 | 309.4621 | 3.5097 | 526.6646 | 3419.46 | 2522.7235 | 4081.1241 | 16379.2134 | 26497.3955 | 18901.9369 | 30578.5196 | 22572.2283 | 41474.1652 | 34349.0551 | 53250.992 | 21042.8786 | 39944.8155 | 32819.7054 | 51721.6423 | 31086.9216 | 61665.4412 | 44937.8733 | 75516.3929 | 29557.5719 | 60136.0915 | 43408.5236 | 73987.0432 | 17324.4002 | 36226.3371 | 29601.6649 | 48503.6018 | 15795.0505 | 34696.9874 | 28072.3153 | 46974.2521 | 23113.8099 | 53692.3296 | 37559.3738 | 68137.8934 | 21584.4603 | 52162.9799 | 36030.0241 | 66608.5437
Zone 1 - Auckland | ./Models/1_Windows/4-Parametric/WWR/1_Windows_full_expslab/C1/1_Windows_full_expslab-H1_W9_O1.csv | Exposed Slab | 1 | 9 | 1 | Trapezoid | 30% | 82.32 | 150.0625 | 150.0625 | 35.28 | 100 | 49 | 3.8691 | 0.84927 | 7.122 | 1.5075 | 580.5996 | 127.4412 | 4.7184 | 708.0408 | 3419.46 | 3391.5155 | 5486.6082 | 16379.2134 | 26497.3955 | 19770.7289 | 31984.0038 | 24622.8545 | 44393.5833 | 35595.0093 | 55365.7382 | 23093.5048 | 42864.2337 | 34065.6596 | 53836.3885 | 35050.8952 | 67034.8989 | 47837.9092 | 79821.913 | 33521.5455 | 65505.5492 | 46308.5596 | 78292.5633 | 18724.7862 | 38495.5151 | 30160.847 | 49931.5759 | 17195.4366 | 36966.1654 | 28631.4974 | 48402.2262 | 25715.1078 | 57699.1115 | 39048.4303 | 71032.434 | 24185.7581 | 56169.7619 | 37519.0806 | 69503.0844
Zone 1 - Auckland | ./Models/1_Windows/4-Parametric/WWR/1_Windows_full_expslab/C1/1_Windows_full_expslab-H1_W10_O1.csv | Exposed Slab | 1 | 10 | 1 | Trapezoid | 40% | 70.56 | 150.0625 | 150.0625 | 47.04 | 100 | 49 | 7.1157 | 0.43116 | 9.8505 | 1.3543 | 1067.7788 | 64.6993 | 7.5468 | 1132.4781 | 3419.46 | 5424.5701 | 8775.5728 | 16379.2134 | 26497.3955 | 21803.7835 | 35272.9683 | 26673.4807 | 48477.2642 | 36840.9635 | 58644.747 | 25144.131 | 46947.9145 | 35311.6138 | 57115.3973 | 39014.8687 | 74287.8371 | 50737.9452 | 86010.9136 | 37485.5191 | 72758.4874 | 49208.5956 | 84481.5639 | 20125.1723 | 41928.9558 | 30720.0291 | 52523.8126 | 18595.8226 | 40399.6061 | 29190.6795 | 50994.463 | 28316.4056 | 63589.3739 | 40537.4868 | 75810.4551 | 26787.0559 | 62060.0242 | 39008.1371 | 74281.1054
Zone 1 - Auckland | ./Models/1_Windows/4-Parametric/WWR/1_Windows_full_expslab/C1/1_Windows_full_expslab-H1_W11_O1.csv | Exposed Slab | 1 | 11 | 1 | Trapezoid | 50% | 58.8 | 150.0625 | 150.0625 | 58.8 | 100 | 49 | 12.3864 | 0.28454 | 10.3709 | 1.28 | 1858.7044 | 42.6976 | 12.6709 | 1901.402 | 3419.46 | 9107.7154 | 14733.9638 | 16379.2134 | 26497.3955 | 25486.9288 | 41231.3593 | 28724.1069 | 54211.0357 | 38086.9177 | 63573.8465 | 27194.7572 | 52681.686 | 36557.5681 | 62044.4969 | 42978.8423 | 84210.2017 | 53637.9812 | 94869.3406 | 41449.4927 | 82680.852 | 52108.6316 | 93339.9909 | 21525.5583 | 47012.4871 | 31279.2113 | 56766.1401 | 19996.2087 | 45483.1375 | 29749.8616 | 55236.7904 | 30917.7034 | 72149.0627 | 42026.5433 | 83257.9026 | 29388.3537 | 70619.7131 | 40497.1936 | 81728.5529
Zone 1 - Auckland | ./Models/1_Windows/4-Parametric/WWR/1_Windows_full_expslab/C1/1_Windows_full_expslab-H1_W12_O1.csv | Exposed Slab | 1 | 12 | 1 | Two-way | 10% | 105.84 | 150.0625 | 150.0625 | 11.76 | 100 | 49 | 0.17741 | 5.5489 | 3.1739 | 1.9888 | 26.6225 | 832.6708 | 5.7263 | 859.2933 | 3419.46 | 4116.0148 | 6658.6635 | 16379.2134 | 26497.3955 | 20495.2282 | 33156.0591 | 20521.6021 | 41016.8303 | 33103.1009 | 53598.3291 | 18992.2524 | 39487.4806 | 31573.7512 | 52068.9794 | 27122.948 | 60279.0071 | 42037.8373 | 75193.8964 | 25593.5983 | 58749.6574 | 40508.4876 | 73664.5467 | 15924.0142 | 36419.2423 | 29042.4828 | 49537.711 | 14394.6645 | 34889.8926 | 27513.1331 | 48008.3613 | 20512.5121 | 53668.5712 | 36070.3173 | 69226.3764 | 18983.1625 | 52139.2215 | 34540.9676 | 67697.0267
Zone 1 - Auckland | ./Models/1_Windows/4-Parametric/WWR/1_Windows_full_expslab/C1/1_Windows_full_expslab-H1_W13_O1.csv | Exposed Slab | 1 | 13 | 1 | Two-way | 15% | 99.96 | 150.0625 | 150.0625 | 17.64 | 100 | 49 | 0.40963 | 4.1278 | 3.275 | 1.9162 | 61.4689 | 619.4177 | 4.5374 | 680.8866 | 3419.46 | 3261.4468 | 5276.1902 | 16379.2134 | 26497.3955 | 19640.6602 | 31773.5858 | 21546.9152 | 41187.5754 | 33726.078 | 53366.7382 | 20017.5655 | 39658.2257 | 32196.7283 | 51837.3885 | 29104.9348 | 60878.5206 | 43487.8553 | 75261.4411 | 27575.5851 | 59349.1709 | 41958.5056 | 73732.0914 | 16624.2072 | 36264.8674 | 29322.0739 | 48962.7341 | 15094.8575 | 34735.5177 | 27792.7242 | 47433.3844 | 21813.161 | 53586.7468 | 36814.8455 | 68588.4313 | 20283.8114 | 52057.3972 | 35285.4959 | 67059.0817
Zone 1 - Auckland | ./Models/1_Windows/4-Parametric/WWR/1_Windows_full_expslab/C1/1_Windows_full_expslab-H1_W14_O1.csv | Exposed Slab | 1 | 14 | 1 | Two-way | 20% | 94.08 | 150.0625 | 150.0625 | 23.52 | 100 | 49 | 0.74205 | 3.0248 | 4.0676 | 1.8407 | 111.3525 | 453.9072 | 3.7669 | 565.2597 | 3419.46 | 2707.5941 | 4380.1977 | 16379.2134 | 26497.3955 | 19086.8075 | 30877.5932 | 22572.2283 | 41659.0358 | 34349.0551 | 53435.8626 | 21042.8786 | 40129.6862 | 32819.7054 | 51906.513 | 31086.9216 | 61964.5148 | 44937.8733 | 75815.4665 | 29557.5719 | 60435.1651 | 43408.5236 | 74286.1168 | 17324.4002 | 36411.2077 | 29601.6649 | 48688.4724 | 15795.0505 | 34881.8581 | 28072.3153 | 47159.1228 | 23113.8099 | 53991.4032 | 37559.3738 | 68436.967 | 21584.4603 | 52462.0535 | 36030.0241 | 66907.6173
Zone 1 - Auckland | ./Models/1_Windows/4-Parametric/WWR/1_Windows_full_expslab/C1/1_Windows_full_expslab-H1_W15_O1.csv | Exposed Slab | 1 | 15 | 1 | Two-way | 30% | 82.32 | 150.0625 | 150.0625 | 35.28 | 100 | 49 | 1.8422 | 1.5559 | 6.4756 | 1.6897 | 276.439 | 233.4745 | 3.3981 | 509.9135 | 3419.46 | 2442.4855 | 3951.3194 | 16379.2134 | 26497.3955 | 18821.6989 | 30448.7149 | 24622.8545 | 43444.5534 | 35595.0093 | 54416.7082 | 23093.5048 | 41915.2037 | 34065.6596 | 52887.3585 | 35050.8952 | 65499.6101 | 47837.9092 | 78286.6242 | 33521.5455 | 63970.2604 | 46308.5596 | 76757.2745 | 18724.7862 | 37546.4851 | 30160.847 | 48982.5459 | 17195.4366 | 36017.1355 | 28631.4974 | 47453.1962 | 25715.1078 | 56163.8227 | 39048.4303 | 69497.1452 | 24185.7581 | 54634.473 | 37519.0806 | 67967.7955
Zone 1 - Auckland | ./Models/1_Windows/4-Parametric/WWR/1_Windows_full_expslab/C1/1_Windows_full_expslab-H1_W16_O1.csv | Exposed Slab | 1 | 16 | 1 | Two-way | 40% | 70.56 | 150.0625 | 150.0625 | 47.04 | 100 | 49 | 3.5674 | 0.88439 | 6.6761 | 1.5061 | 535.3277 | 132.7122 | 4.4518 | 668.0399 | 3419.46 | 3199.9109 | 5176.6408 | 16379.2134 | 26497.3955 | 19579.1243 | 31674.0364 | 26673.4807 | 46252.605 | 36840.9635 | 56420.0878 | 25144.131 | 44723.2553 | 35311.6138 | 54890.7382 | 39014.8687 | 70688.9051 | 50737.9452 | 82411.9816 | 37485.5191 | 69159.5555 | 49208.5956 | 80882.632 | 20125.1723 | 39704.2966 | 30720.0291 | 50299.1535 | 18595.8226 | 38174.9469 | 29190.6795 | 48769.8038 | 28316.4056 | 59990.442 | 40537.4868 | 72211.5232 | 26787.0559 | 58461.0923 | 39008.1371 | 70682.1735
Zone 1 - Auckland | ./Models/1_Windows/4-Parametric/WWR/1_Windows_full_expslab/C1/1_Windows_full_expslab-H1_W17_O1.csv | Exposed Slab | 1 | 17 | 1 | Two-way | 50% | 58.8 | 150.0625 | 150.0625 | 58.8 | 100 | 49 | 5.5359 | 0.62147 | 7.3614 | 1.4363 | 830.7106 | 93.2576 | 6.1573 | 923.9682 | 3419.46 | 4425.8075 | 7159.8293 | 16379.2134 | 26497.3955 | 20805.0209 | 33657.2249 | 28724.1069 | 49529.1278 | 38086.9177 | 58891.9386 | 27194.7572 | 47999.7781 | 36557.5681 | 57362.589 | 42978.8423 | 76636.0672 | 53637.9812 | 87295.2061 | 41449.4927 | 75106.7175 | 52108.6316 | 85765.8564 | 21525.5583 | 42330.5793 | 31279.2113 | 52084.2322 | 19996.2087 | 40801.2296 | 29749.8616 | 50554.8825 | 30917.7034 | 64574.9283 | 42026.5433 | 75683.7681 | 29388.3537 | 63045.5786 | 40497.1936 | 74154.4185
Zone 1 - Auckland | ./Models/1_Windows/4-Parametric/WWR/1_Windows_full_expslab/C1/1_Windows_full_expslab-H1_W18_O1.csv | Exposed Slab | 1 | 18 | 1 | Three-way | 10% | 105.84 | 150.0625 | 150.0625 | 11.76 | 100 | 49 | 0.324 | 5.1928 | 4.1442 | 2.0081 | 48.62 | 779.2285 | 5.5168 | 827.8485 | 3419.46 | 3965.3942 | 6414.9979 | 16379.2134 | 26497.3955 | 20344.6076 | 32912.3934 | 20521.6021 | 40866.2097 | 33103.1009 | 53447.7085 | 18992.2524 | 39336.8601 | 31573.7512 | 51918.3589 | 27122.948 | 60035.3414 | 42037.8373 | 74950.2307 | 25593.5983 | 58505.9917 | 40508.4876 | 73420.881 | 15924.0142 | 36268.6218 | 29042.4828 | 49387.0904 | 14394.6645 | 34739.2721 | 27513.1331 | 47857.7408 | 20512.5121 | 53424.9055 | 36070.3173 | 68982.7107 | 18983.1625 | 51895.5559 | 34540.9676 | 67453.361
Zone 1 - Auckland | ./Models/1_Windows/4-Parametric/WWR/1_Windows_full_expslab/C1/1_Windows_full_expslab-H1_W19_O1.csv | Exposed Slab | 1 | 19 | 1 | Three-way | 15% | 99.96 | 150.0625 | 150.0625 | 17.64 | 100 | 49 | 0.75085 | 3.7506 | 3.9148 | 1.9469 | 112.6723 | 562.8207 | 4.5015 | 675.4929 | 3419.46 | 3235.6112 | 5234.3949 | 16379.2134 | 26497.3955 | 19614.8246 | 31731.7904 | 21546.9152 | 41161.7398 | 33726.078 | 53340.9026 | 20017.5655 | 39632.3902 | 32196.7283 | 51811.553 | 29104.9348 | 60836.7252 | 43487.8553 | 75219.6457 | 27575.5851 | 59307.3755 | 41958.5056 | 73690.296 | 16624.2072 | 36239.0318 | 29322.0739 | 48936.8985 | 15094.8575 | 34709.6821 | 27792.7242 | 47407.5488 | 21813.161 | 53544.9514 | 36814.8455 | 68546.6359 | 20283.8114 | 52015.6018 | 35285.4959 | 67017.2863
Zone 1 - Auckland | ./Models/1_Windows/4-Parametric/WWR/1_Windows_full_expslab/C1/1_Windows_full_expslab-H1_W20_O1.csv | Exposed Slab | 1 | 20 | 1 | Three-way | 20% | 94.08 | 150.0625 | 150.0625 | 23.52 | 100 | 49 | 1.5068 | 2.6774 | 5.5059 | 1.885 | 226.1068 | 401.7744 | 4.1842 | 627.8811 | 3419.46 | 3007.5506 | 4865.4509 | 16379.2134 | 26497.3955 | 19386.764 | 31362.8465 | 22572.2283 | 41958.9923 | 34349.0551 | 53735.8191 | 21042.8786 | 40429.6427 | 32819.7054 | 52206.4695 | 31086.9216 | 62449.768 | 44937.8733 | 76300.7197 | 29557.5719 | 60920.4184 | 43408.5236 | 74771.3701 | 17324.4002 | 36711.1642 | 29601.6649 | 48988.429 | 15795.0505 | 35181.8146 | 28072.3153 | 47459.0793 | 23113.8099 | 54476.6564 | 37559.3738 | 68922.2202 | 21584.4603 | 52947.3067 | 36030.0241 | 67392.8706
Zone 1 - Auckland | ./Models/1_Windows/4-Parametric/WWR/1_Windows_full_expslab/C1/1_Windows_full_expslab-H1_W21_O1.csv | Exposed Slab | 1 | 21 | 1 | Three-way | 30% | 82.32 | 150.0625 | 150.0625 | 35.28 | 100 | 49 | 3.9339 | 1.3343 | 7.6244 | 1.7667 | 590.3185 | 200.2306 | 5.2682 | 790.5492 | 3419.46 | 3786.7306 | 6125.9657 | 16379.2134 | 26497.3955 | 20165.944 | 32623.3612 | 24622.8545 | 44788.7985 | 35595.0093 | 55760.9533 | 23093.5048 | 43259.4488 | 34065.6596 | 54231.6037 | 35050.8952 | 67674.2564 | 47837.9092 | 80461.2705 | 33521.5455 | 66144.9067 | 46308.5596 | 78931.9208 | 18724.7862 | 38890.7303 | 30160.847 | 50326.7911 | 17195.4366 | 37361.3806 | 28631.4974 | 48797.4414 | 25715.1078 | 58338.469 | 39048.4303 | 71671.7915 | 24185.7581 | 56809.1193 | 37519.0806 | 70142.4418
Zone 1 - Auckland | ./Models/1_Windows/4-Parametric/WWR/1_Windows_full_expslab/C1/1_Windows_full_expslab-H1_W22_O1.csv | Exposed Slab | 1 | 22 | 1 | Three-way | 40% | 70.56 | 150.0625 | 150.0625 | 47.04 | 100 | 49 | 7.085 | 0.75596 | 8.7215 | 1.6133 | 1063.1804 | 113.439 | 7.841 | 1176.6194 | 3419.46 | 5636.007 | 9117.6238 | 16379.2134 | 26497.3955 | 22015.2204 | 35615.0193 | 26673.4807 | 48688.701 | 36840.9635 | 58856.1839 | 25144.131 | 47159.3514 | 35311.6138 | 57326.8342 | 39014.8687 | 74629.8881 | 50737.9452 | 86352.9646 | 37485.5191 | 73100.5384 | 49208.5956 | 84823.6149 | 20125.1723 | 42140.3926 | 30720.0291 | 52735.2495 | 18595.8226 | 40611.043 | 29190.6795 | 51205.8998 | 28316.4056 | 63931.4249 | 40537.4868 | 76152.5061 | 26787.0559 | 62402.0752 | 39008.1371 | 74623.1564
Zone 1 - Auckland | ./Models/1_Windows/4-Parametric/WWR/1_Windows_full_expslab/C1/1_Windows_full_expslab-H1_W23_O1.csv | Exposed Slab | 1 | 23 | 1 | Three-way | 50% | 58.8 | 150.0625 | 150.0625 | 58.8 | 100 | 49 | 11.2479 | 0.51094 | 10.5679 | 1.5342 | 1687.863 | 76.6709 | 11.7589 | 1764.534 | 3419.46 | 8452.1177 | 13673.3737 | 16379.2134 | 26497.3955 | 24831.3311 | 40170.7692 | 28724.1069 | 53555.4379 | 38086.9177 | 62918.2488 | 27194.7572 | 52026.0883 | 36557.5681 | 61388.8991 | 42978.8423 | 83149.6115 | 53637.9812 | 93808.7504 | 41449.4927 | 81620.2619 | 52108.6316 | 92279.4008 | 21525.5583 | 46356.8894 | 31279.2113 | 56110.5423 | 19996.2087 | 44827.5397 | 29749.8616 | 54581.1927 | 30917.7034 | 71088.4726 | 42026.5433 | 82197.3125 | 29388.3537 | 69559.1229 | 40497.1936 | 80667.9628
Zone 1 - Auckland | ./Models/1_Windows/4-Parametric/WWR/1_Windows_full_expslab/C1/1_Windows_full_expslab-H1_W24_O1.csv | Exposed Slab | 1 | 24 | 1 | Even | 10% | 105.84 | 150.0625 | 150.0625 | 11.76 | 100 | 49 | 0.28069 | 5.7456 | 3.9719 | 2.0546 | 42.1206 | 862.1876 | 6.0263 | 904.3082 | 3419.46 | 4331.6361 | 7007.4839 | 16379.2134 | 26497.3955 | 20710.8495 | 33504.8795 | 20521.6021 | 41232.4516 | 33103.1009 | 53813.9504 | 18992.2524 | 39703.1019 | 31573.7512 | 52284.6007 | 27122.948 | 60627.8275 | 42037.8373 | 75542.7168 | 25593.5983 | 59098.4778 | 40508.4876 | 74013.3671 | 15924.0142 | 36634.8636 | 29042.4828 | 49753.3323 | 14394.6645 | 35105.514 | 27513.1331 | 48223.9826 | 20512.5121 | 54017.3916 | 36070.3173 | 69575.1968 | 18983.1625 | 52488.0419 | 34540.9676 | 68045.8471
Zone 1 - Auckland | ./Models/1_Windows/4-Parametric/WWR/1_Windows_full_expslab/C1/1_Windows_full_expslab-H1_W25_O1.csv | Exposed Slab | 1 | 25 | 1 | Even | 20% | 94.08 | 150.0625 | 150.0625 | 23.52 | 100 | 49 | 1.2687 | 3.4279 | 5.1737 | 1.9889 | 190.3773 | 514.3912 | 4.6966 | 704.7685 | 3419.46 | 3375.8409 | 5461.2508 | 16379.2134 | 26497.3955 | 19755.0543 | 31958.6463 | 22572.2283 | 42327.2826 | 34349.0551 | 54104.1094 | 21042.8786 | 40797.9329 | 32819.7054 | 52574.7597 | 31086.9216 | 63045.5679 | 44937.8733 | 76896.5196 | 29557.5719 | 61516.2182 | 43408.5236 | 75367.1699 | 17324.4002 | 37079.4545 | 29601.6649 | 49356.7192 | 15795.0505 | 35550.1048 | 28072.3153 | 47827.3695 | 23113.8099 | 55072.4562 | 37559.3738 | 69518.0201 | 21584.4603 | 53543.1066 | 36030.0241 | 67988.6704
Zone 1 - Auckland | ./Models/1_Windows/4-Parametric/WWR/1_Windows_full_expslab/C1/1_Windows_full_expslab-H1_W26_O1.csv | Exposed Slab | 1 | 26 | 1 | Even | 30% | 82.32 | 150.0625 | 150.0625 | 35.28 | 100 | 49 | 3.3618 | 2.0603 | 7.4327 | 1.9283 | 504.4761 | 309.1694 | 5.4221 | 813.6455 | 3419.46 | 3897.3618 | 6304.9388 | 16379.2134 | 26497.3955 | 20276.5752 | 32802.3343 | 24622.8545 | 44899.4297 | 35595.0093 | 55871.5845 | 23093.5048 | 43370.08 | 34065.6596 | 54342.2349 | 35050.8952 | 67853.2295 | 47837.9092 | 80640.2436 | 33521.5455 | 66323.8798 | 46308.5596 | 79110.8939 | 18724.7862 | 39001.3615 | 30160.847 | 50437.4223 | 17195.4366 | 37472.0118 | 28631.4974 | 48908.0726 | 25715.1078 | 58517.4421 | 39048.4303 | 71850.7646 | 24185.7581 | 56988.0924 | 37519.0806 | 70321.4149
Zone 1 - Auckland | ./Models/1_Windows/4-Parametric/WWR/1_Windows_full_expslab/C1/1_Windows_full_expslab-H1_W27_O1.csv | Exposed Slab | 1 | 27 | 1 | Even | 40% | 70.56 | 150.0625 | 150.0625 | 47.04 | 100 | 49 | 5.96 | 1.3177 | 8.0871 | 1.8821 | 894.3524 | 197.7283 | 7.2776 | 1092.0807 | 3419.46 | 5231.0666 | 8462.5335 | 16379.2134 | 26497.3955 | 21610.28 | 34959.929 | 26673.4807 | 48283.7607 | 36840.9635 | 58451.2435 | 25144.131 | 46754.411 | 35311.6138 | 56921.8939 | 39014.8687 | 73974.7977 | 50737.9452 | 85697.8742 | 37485.5191 | 72445.4481 | 49208.5956 | 84168.5246 | 20125.1723 | 41735.4523 | 30720.0291 | 52330.3092 | 18595.8226 | 40206.1026 | 29190.6795 | 50800.9595 | 28316.4056 | 63276.3346 | 40537.4868 | 75497.4158 | 26787.0559 | 61746.9849 | 39008.1371 | 73968.0661
Zone 1 - Auckland | ./Models/1_Windows/4-Parametric/WWR/1_Windows_full_expslab/C1/1_Windows_full_expslab-H1_W28_O1.csv | Exposed Slab | 1 | 28 | 1 | Even | 50% | 58.8 | 150.0625 | 150.0625 | 58.8 | 100 | 49 | 9.2471 | 0.96443 | 9.56 | 1.8237 | 1387.6199 | 144.7226 | 10.2115 | 1532.3425 | 3419.46 | 7339.9208 | 11874.1224 | 16379.2134 | 26497.3955 | 23719.1342 | 38371.5179 | 28724.1069 | 52443.2411 | 38086.9177 | 61806.0519 | 27194.7572 | 50913.8914 | 36557.5681 | 60276.7022 | 42978.8423 | 81350.3602 | 53637.9812 | 92009.4991 | 41449.4927 | 79821.0106 | 52108.6316 | 90480.1495 | 21525.5583 | 45244.6925 | 31279.2113 | 54998.3454 | 19996.2087 | 43715.3429 | 29749.8616 | 53468.9958 | 30917.7034 | 69289.2213 | 42026.5433 | 80398.0612 | 29388.3537 | 67759.8717 | 40497.1936 | 78868.7115
Zone 1 - Auckland | ./Models/1_Windows/4-Parametric/WWR/1_Windows_full_expslab/C1/1_Windows_full_expslab-H1_W29_O1.csv | Exposed Slab | 1 | 29 | 1 | Even | 60% | 47.04 | 150.0625 | 150.0625 | 70.56 | 100 | 49 | 13.5332 | 0.79348 | 9.8102 | 1.8309 | 2030.7923 | 119.0693 | 14.3267 | 2149.8617 | 3419.46 | 10297.8374 | 16659.2781 | 16379.2134 | 26497.3955 | 26677.0508 | 43156.6736 | 30774.7331 | 57451.7838 | 39332.8719 | 66009.9227 | 29245.3834 | 55922.4342 | 37803.5223 | 64480.573 | 46942.8159 | 90099.4895 | 56538.0172 | 99694.6908 | 45413.4662 | 88570.1398 | 55008.6675 | 98165.3412 | 22925.9444 | 49602.9952 | 31838.3934 | 58515.4442 | 21396.5947 | 48073.6455 | 30309.0437 | 56986.0945 | 33519.0012 | 76675.6748 | 43515.5998 | 86672.2734 | 31989.6516 | 75146.3252 | 41986.2501 | 85142.9237
Zone 1 - Auckland | ./Models/1_Windows/4-Parametric/WWR/1_Windows_full_expslab/C1/1_Windows_full_expslab-H1_W30_O1.csv | Exposed Slab | 1 | 30 | 1 | Even | 70% | 35.28 | 150.0625 | 150.0625 | 82.32 | 100 | 49 | 19.234 | 0.75637 | 10.3967 | 1.9082 | 2886.258 | 113.5011 | 19.9904 | 2999.7591 | 3419.46 | 14368.8462 | 23245.1334 | 16379.2134 | 26497.3955 | 30748.0596 | 49742.5289 | 32825.3592 | 63573.4188 | 40578.8261 | 71326.8857 | 31296.0096 | 62044.0691 | 39049.4765 | 69797.536 | 50906.7895 | 100649.3184 | 59438.0532 | 109180.5821 | 49377.4398 | 99119.9687 | 57908.7035 | 107651.2324 | 24326.3304 | 55074.39 | 32397.5755 | 63145.635 | 22796.9808 | 53545.0403 | 30868.2258 | 61616.2854 | 36120.299 | 85862.8279 | 45004.6563 | 94747.1852 | 34590.9494 | 84333.4783 | 43475.3066 | 93217.8355
Zone 1 - Auckland | ./Models/1_Windows/4-Parametric/WWR/1_Windows_full_expslab/C1/1_Windows_full_expslab-H1_W31_O1.csv | Exposed Slab | 1 | 31 | 1 | Even | 80% | 23.52 | 150.0625 | 150.0625 | 94.08 | 100 | 49 | 25.9901 | 0.79331 | 11.5151 | 2.0091 | 3900.076 | 119.0439 | 26.7834 | 4019.1199 | 3419.46 | 19251.5841 | 31144.1598 | 16379.2134 | 26497.3955 | 35630.7975 | 57641.5553 | 34875.9854 | 70506.7829 | 41824.7803 | 77455.5778 | 33346.6358 | 68977.4333 | 40295.4307 | 75926.2282 | 54870.7631 | 112512.3184 | 62338.0892 | 119979.6445 | 53341.4134 | 110982.9687 | 60808.7395 | 118450.2948 | 25726.7165 | 61357.514 | 32956.7576 | 68587.5551 | 24197.3668 | 59828.1643 | 31427.4079 | 67058.2054 | 38721.5969 | 96363.1521 | 46493.7127 | 104135.268 | 37192.2472 | 94833.8025 | 44964.3631 | 102605.9184
Zone 2 - Napier | ./Models/1_Windows/4-Parametric/WWR/1_Windows_full_expslab/C2/1_Windows_full_expslab-H1_W1_O1.csv | Exposed Slab | 1 | 1 | 1 | One side | 10% | 105.84 | 150.0625 | 150.0625 | 11.76 | 100 | 49 | 0.072259 | 7.8679 | 1.5631 | 2.5707 | 10.8432 | 1180.6555 | 7.9401 | 1191.4987 | 3419.46 | 5707.279 | 9232.9237 | 16379.2134 | 26497.3955 | 22086.4924 | 35730.3193 | 21307.4909 | 43393.9833 | 32648.7249 | 54735.2172 | 19771.7317 | 41858.2241 | 31112.9656 | 53199.458 | 27915.1533 | 63645.4726 | 41589.7777 | 77320.097 | 26379.3941 | 62109.7133 | 40054.0185 | 75784.3377 | 16841.0505 | 38927.5428 | 28662.9495 | 50749.4418 | 15305.2912 | 37391.7836 | 27127.1902 | 49213.6826 | 21435.8286 | 57166.1479 | 35697.0641 | 71427.3834 | 19900.0694 | 55630.3887 | 34161.3049 | 69891.6242
Zone 2 - Napier | ./Models/1_Windows/4-Parametric/WWR/1_Windows_full_expslab/C2/1_Windows_full_expslab-H1_W2_O1.csv | Exposed Slab | 1 | 2 | 1 | One side | 15% | 99.96 | 150.0625 | 150.0625 | 17.64 | 100 | 49 | 0.27617 | 4.9887 | 2.1655 | 2.4471 | 41.4428 | 748.6073 | 5.2649 | 790.0501 | 3419.46 | 3784.34 | 6122.0983 | 16379.2134 | 26497.3955 | 20163.5534 | 32619.4939 | 22301.2112 | 42464.7647 | 33309.0128 | 53472.5662 | 20765.452 | 40929.0054 | 31773.2535 | 51936.807 | 29865.2695 | 62484.7634 | 43076.8287 | 75696.3226 | 28329.5103 | 60949.0042 | 41541.0695 | 74160.5634 | 17501.9497 | 37665.5032 | 28975.2784 | 49138.8318 | 15966.1905 | 36129.7439 | 27439.5191 | 47603.0726 | 22696.906 | 55316.3999 | 36474.0525 | 69093.5464 | 21161.1467 | 53780.6406 | 34938.2932 | 67557.7871
Zone 2 - Napier | ./Models/1_Windows/4-Parametric/WWR/1_Windows_full_expslab/C2/1_Windows_full_expslab-H1_W3_O1.csv | Exposed Slab | 1 | 3 | 1 | One side | 20% | 94.08 | 150.0625 | 150.0625 | 23.52 | 100 | 49 | 0.61176 | 3.1749 | 2.8725 | 2.3202 | 91.8004 | 476.4295 | 3.7867 | 568.2299 | 3419.46 | 2721.8211 | 4403.2134 | 16379.2134 | 26497.3955 | 19101.0345 | 30900.6089 | 23294.9315 | 42395.9661 | 33969.3007 | 53070.3352 | 21759.1723 | 40860.2068 | 32433.5414 | 51534.576 | 31815.3857 | 62715.9947 | 44563.8798 | 75464.4887 | 30279.6265 | 61180.2354 | 43028.1205 | 73928.7294 | 18162.849 | 37263.8835 | 29287.6073 | 48388.6419 | 16627.0897 | 35728.1242 | 27751.8481 | 46852.8826 | 23957.9834 | 54858.5923 | 37251.0408 | 68151.6498 | 22422.2241 | 53322.833 | 35715.2816 | 66615.8905
Zone 2 - Napier | ./Models/1_Windows/4-Parametric/WWR/1_Windows_full_expslab/C2/1_Windows_full_expslab-H1_W4_O1.csv | Exposed Slab | 1 | 4 | 1 | One side | 25% | 88.2 | 150.0625 | 150.0625 | 29.4 | 100 | 49 | 1.147 | 2.1007 | 3.8418 | 2.2086 | 172.1201 | 315.2256 | 3.2477 | 487.3456 | 3419.46 | 2334.3856 | 3776.4414 | 16379.2134 | 26497.3955 | 18713.599 | 30273.8369 | 24288.6518 | 43002.2508 | 34629.5886 | 53343.1876 | 22752.8926 | 41466.4916 | 33093.8293 | 51807.4284 | 33765.502 | 64039.3389 | 46050.9308 | 76324.7677 | 32229.7427 | 62503.5796 | 44515.1715 | 74789.0084 | 18823.7482 | 37537.3472 | 29599.9363 | 48313.5353 | 17287.9889 | 36001.588 | 28064.177 | 46777.776 | 25219.0607 | 55492.8976 | 38028.0292 | 68301.8661 | 23683.3015 | 53957.1384 | 36492.2699 | 66766.1069
Zone 2 - Napier | ./Models/1_Windows/4-Parametric/WWR/1_Windows_full_expslab/C2/1_Windows_full_expslab-H1_W5_O1.csv | Exposed Slab | 1 | 5 | 1 | One side | 30% | 82.32 | 150.0625 | 150.0625 | 35.28 | 100 | 49 | 1.9105 | 1.5067 | 4.8836 | 2.1143 | 286.6862 | 226.0957 | 3.4172 | 512.7819 | 3419.46 | 2456.2253 | 3973.547 | 16379.2134 | 26497.3955 | 18835.4387 | 30470.9425 | 25282.3721 | 44117.8108 | 35289.8765 | 54125.3152 | 23746.6129 | 42582.0516 | 33754.1172 | 52589.556 | 35715.6182 | 66186.5607 | 47537.9818 | 78008.9243 | 34179.8589 | 64650.8015 | 46002.2226 | 76473.1651 | 19484.6474 | 38320.0862 | 29912.2652 | 48747.7039 | 17948.8882 | 36784.3269 | 28376.5059 | 47211.9447 | 26480.1381 | 56951.0806 | 38805.0175 | 69275.9601 | 24944.3788 | 55415.3214 | 37269.2583 | 67740.2008
Zone 2 - Napier | ./Models/1_Windows/4-Parametric/WWR/1_Windows_full_expslab/C2/1_Windows_full_expslab-H1_W6_O1.csv | Exposed Slab | 1 | 6 | 1 | Trapezoid | 10% | 105.84 | 150.0625 | 150.0625 | 11.76 | 100 | 49 | 0.12129 | 9.9019 | 1.8197 | 2.6831 | 18.2014 | 1485.881 | 10.0232 | 1504.0825 | 3419.46 | 7204.555 | 11655.1351 | 16379.2134 | 26497.3955 | 23583.7684 | 38152.5306 | 21307.4909 | 44891.2594 | 32648.7249 | 56232.4933 | 19771.7317 | 43355.5001 | 31112.9656 | 54696.7341 | 27915.1533 | 66067.6839 | 41589.7777 | 79742.3083 | 26379.3941 | 64531.9247 | 40054.0185 | 78206.5491 | 16841.0505 | 40424.8189 | 28662.9495 | 52246.7179 | 15305.2912 | 38889.0596 | 27127.1902 | 50710.9587 | 21435.8286 | 59588.3592 | 35697.0641 | 73849.5948 | 19900.0694 | 58052.6 | 34161.3049 | 72313.8355
Zone 2 - Napier | ./Models/1_Windows/4-Parametric/WWR/1_Windows_full_expslab/C2/1_Windows_full_expslab-H1_W7_O1.csv | Exposed Slab | 1 | 7 | 1 | Trapezoid | 15% | 99.96 | 150.0625 | 150.0625 | 17.64 | 100 | 49 | 0.37296 | 7.5323 | 2.3411 | 2.6414 | 55.9663 | 1130.2933 | 7.9052 | 1186.2596 | 3419.46 | 5682.1836 | 9192.3259 | 16379.2134 | 26497.3955 | 22061.397 | 35689.7214 | 22301.2112 | 44362.6083 | 33309.0128 | 55370.4098 | 20765.452 | 42826.849 | 31773.2535 | 53834.6506 | 29865.2695 | 65554.991 | 43076.8287 | 78766.5502 | 28329.5103 | 64019.2317 | 41541.0695 | 77230.7909 | 17501.9497 | 39563.3467 | 28975.2784 | 51036.6754 | 15966.1905 | 38027.5875 | 27439.5191 | 49500.9162 | 22696.906 | 58386.6274 | 36474.0525 | 72163.7739 | 21161.1467 | 56850.8682 | 34938.2932 | 70628.0147
Zone 2 - Napier | ./Models/1_Windows/4-Parametric/WWR/1_Windows_full_expslab/C2/1_Windows_full_expslab-H1_W8_O1.csv | Exposed Slab | 1 | 8 | 1 | Trapezoid | 20% | 94.08 | 150.0625 | 150.0625 | 23.52 | 100 | 49 | 0.8 | 5.7436 | 2.9268 | 2.5882 | 120.0484 | 861.886 | 6.5436 | 981.9344 | 3419.46 | 4703.466 | 7609.0101 | 16379.2134 | 26497.3955 | 21082.6794 | 34106.4056 | 23294.9315 | 44377.6109 | 33969.3007 | 55051.9801 | 21759.1723 | 42841.8517 | 32433.5414 | 53516.2208 | 31815.3857 | 65921.7913 | 44563.8798 | 78670.2854 | 30279.6265 | 64386.0321 | 43028.1205 | 77134.5261 | 18162.849 | 39245.5284 | 29287.6073 | 50370.2867 | 16627.0897 | 37709.7691 | 27751.8481 | 48834.5275 | 23957.9834 | 58064.3889 | 37251.0408 | 71357.4464 | 22422.2241 | 56528.6297 | 35715.2816 | 69821.6872
Zone 2 - Napier | ./Models/1_Windows/4-Parametric/WWR/1_Windows_full_expslab/C2/1_Windows_full_expslab-H1_W9_O1.csv | Exposed Slab | 1 | 9 | 1 | Trapezoid | 30% | 82.32 | 150.0625 | 150.0625 | 35.28 | 100 | 49 | 2.2586 | 3.5962 | 4.4517 | 2.486 | 338.9285 | 539.6453 | 5.8548 | 878.5738 | 3419.46 | 4208.3685 | 6808.0683 | 16379.2134 | 26497.3955 | 20587.5819 | 33305.4638 | 25282.3721 | 45869.954 | 35289.8765 | 55877.4584 | 23746.6129 | 44334.1947 | 33754.1172 | 54341.6991 | 35715.6182 | 69021.082 | 47537.9818 | 80843.4457 | 34179.8589 | 67485.3228 | 46002.2226 | 79307.6864 | 19484.6474 | 40072.2293 | 29912.2652 | 50499.847 | 17948.8882 | 38536.4701 | 28376.5059 | 48964.0878 | 26480.1381 | 59785.6019 | 38805.0175 | 72110.4814 | 24944.3788 | 58249.8427 | 37269.2583 | 70574.7221
Zone 2 - Napier | ./Models/1_Windows/4-Parametric/WWR/1_Windows_full_expslab/C2/1_Windows_full_expslab-H1_W10_O1.csv | Exposed Slab | 1 | 10 | 1 | Trapezoid | 40% | 70.56 | 150.0625 | 150.0625 | 47.04 | 100 | 49 | 4.8183 | 2.6128 | 7.051 | 2.4156 | 723.0327 | 392.0814 | 7.4311 | 1115.1141 | 3419.46 | 5341.3965 | 8641.0191 | 16379.2134 | 26497.3955 | 21720.6099 | 35138.4146 | 27269.8127 | 48990.4226 | 36610.4523 | 58331.0622 | 25734.0535 | 47454.6634 | 35074.693 | 56795.3029 | 39615.8506 | 74754.2653 | 50512.0839 | 85650.4985 | 38080.0914 | 73218.506 | 48976.3246 | 84114.7393 | 20806.4459 | 42527.0558 | 30536.923 | 52257.5329 | 19270.6867 | 40991.2966 | 29001.1638 | 50721.7737 | 29002.2928 | 64140.7074 | 40358.9942 | 75497.4089 | 27466.5336 | 62604.9482 | 38823.235 | 73961.6496
Zone 2 - Napier | ./Models/1_Windows/4-Parametric/WWR/1_Windows_full_expslab/C2/1_Windows_full_expslab-H1_W11_O1.csv | Exposed Slab | 1 | 11 | 1 | Trapezoid | 50% | 58.8 | 150.0625 | 150.0625 | 58.8 | 100 | 49 | 8.9123 | 2.1098 | 9.4651 | 2.3978 | 1337.3839 | 316.5992 | 11.0221 | 1653.983 | 3419.46 | 7922.5788 | 12816.7146 | 16379.2134 | 26497.3955 | 24301.7922 | 39314.1101 | 29257.2533 | 53559.0455 | 37931.0281 | 62232.8203 | 27721.494 | 52023.2862 | 36395.2689 | 60697.061 | 43516.0831 | 82830.1932 | 53486.1859 | 92800.296 | 41980.3238 | 81294.4339 | 51950.4267 | 91264.5368 | 22128.2444 | 46430.0366 | 31161.5809 | 55463.3731 | 20592.4852 | 44894.2774 | 29625.8216 | 53927.6138 | 31524.4475 | 70838.5577 | 41912.9709 | 81227.0811 | 29988.6883 | 69302.7984 | 40377.2117 | 79691.3218
Zone 2 - Napier | ./Models/1_Windows/4-Parametric/WWR/1_Windows_full_expslab/C2/1_Windows_full_expslab-H1_W12_O1.csv | Exposed Slab | 1 | 12 | 1 | Two-way | 10% | 105.84 | 150.0625 | 150.0625 | 11.76 | 100 | 49 | 0.048144 | 10.9752 | 1.5866 | 2.721 | 7.2244 | 1646.9321 | 11.0233 | 1654.1566 | 3419.46 | 7923.41 | 12818.0593 | 16379.2134 | 26497.3955 | 24302.6234 | 39315.4548 | 21307.4909 | 45610.1143 | 32648.7249 | 56951.3483 | 19771.7317 | 44074.3551 | 31112.9656 | 55415.589 | 27915.1533 | 67230.6081 | 41589.7777 | 80905.2325 | 26379.3941 | 65694.8489 | 40054.0185 | 79369.4733 | 16841.0505 | 41143.6738 | 28662.9495 | 52965.5729 | 15305.2912 | 39607.9146 | 27127.1902 | 51429.8136 | 21435.8286 | 60751.2835 | 35697.0641 | 75012.519 | 19900.0694 | 59215.5242 | 34161.3049 | 73476.7597
Zone 2 - Napier | ./Models/1_Windows/4-Parametric/WWR/1_Windows_full_expslab/C2/1_Windows_full_expslab-H1_W13_O1.csv | Exposed Slab | 1 | 13 | 1 | Two-way | 15% | 99.96 | 150.0625 | 150.0625 | 17.64 | 100 | 49 | 0.16702 | 8.7949 | 1.6696 | 2.7016 | 25.0631 | 1319.7594 | 8.9619 | 1344.8224 | 3419.46 | 6441.6994 | 10421.029 | 16379.2134 | 26497.3955 | 22820.9128 | 36918.4246 | 22301.2112 | 45122.1241 | 33309.0128 | 56129.9256 | 20765.452 | 43586.3648 | 31773.2535 | 54594.1664 | 29865.2695 | 66783.6941 | 43076.8287 | 79995.2533 | 28329.5103 | 65247.9348 | 41541.0695 | 78459.494 | 17501.9497 | 40322.8626 | 28975.2784 | 51796.1912 | 15966.1905 | 38787.1033 | 27439.5191 | 50260.432 | 22696.906 | 59615.3306 | 36474.0525 | 73392.4771 | 21161.1467 | 58079.5713 | 34938.2932 | 71856.7178
Zone 2 - Napier | ./Models/1_Windows/4-Parametric/WWR/1_Windows_full_expslab/C2/1_Windows_full_expslab-H1_W14_O1.csv | Exposed Slab | 1 | 14 | 1 | Two-way | 20% | 94.08 | 150.0625 | 150.0625 | 23.52 | 100 | 49 | 0.36829 | 6.9998 | 2.6133 | 2.6742 | 55.2663 | 1050.3827 | 7.368 | 1105.649 | 3419.46 | 5296.0589 | 8567.6743 | 16379.2134 | 26497.3955 | 21675.2723 | 35065.0699 | 23294.9315 | 44970.2038 | 33969.3007 | 55644.5729 | 21759.1723 | 43434.4445 | 32433.5414 | 54108.8137 | 31815.3857 | 66880.4556 | 44563.8798 | 79628.9496 | 30279.6265 | 65344.6964 | 43028.1205 | 78093.1904 | 18162.849 | 39838.1212 | 29287.6073 | 50962.8796 | 16627.0897 | 38302.362 | 27751.8481 | 49427.1203 | 23957.9834 | 59023.0532 | 37251.0408 | 72316.1107 | 22422.2241 | 57487.294 | 35715.2816 | 70780.3515
Zone 2 - Napier | ./Models/1_Windows/4-Parametric/WWR/1_Windows_full_expslab/C2/1_Windows_full_expslab-H1_W15_O1.csv | Exposed Slab | 1 | 15 | 1 | Two-way | 30% | 82.32 | 150.0625 | 150.0625 | 35.28 | 100 | 49 | 1.0823 | 4.6204 | 3.5358 | 2.6157 | 162.4104 | 693.3421 | 5.7027 | 855.7525 | 3419.46 | 4099.0544 | 6631.2259 | 16379.2134 | 26497.3955 | 20478.2678 | 33128.6215 | 25282.3721 | 45760.6399 | 35289.8765 | 55768.1442 | 23746.6129 | 44224.8806 | 33754.1172 | 54232.385 | 35715.6182 | 68844.2397 | 47537.9818 | 80666.6033 | 34179.8589 | 67308.4804 | 46002.2226 | 79130.844 | 19484.6474 | 39962.9152 | 29912.2652 | 50390.5329 | 17948.8882 | 38427.156 | 28376.5059 | 48854.7737 | 26480.1381 | 59608.7596 | 38805.0175 | 71933.639 | 24944.3788 | 58073.0003 | 37269.2583 | 70397.8798
Zone 2 - Napier | ./Models/1_Windows/4-Parametric/WWR/1_Windows_full_expslab/C2/1_Windows_full_expslab-H1_W16_O1.csv | Exposed Slab | 1 | 16 | 1 | Two-way | 40% | 70.56 | 150.0625 | 150.0625 | 47.04 | 100 | 49 | 2.2827 | 3.4158 | 4.427 | 2.5763 | 342.5434 | 512.5699 | 5.6985 | 855.1133 | 3419.46 | 4095.9927 | 6626.273 | 16379.2134 | 26497.3955 | 20475.2061 | 33123.6685 | 27269.8127 | 47745.0188 | 36610.4523 | 57085.6584 | 25734.0535 | 46209.2596 | 35074.693 | 55549.8992 | 39615.8506 | 72739.5191 | 50512.0839 | 83635.7524 | 38080.0914 | 71203.7599 | 48976.3246 | 82099.9931 | 20806.4459 | 41281.6521 | 30536.923 | 51012.1292 | 19270.6867 | 39745.8928 | 29001.1638 | 49476.3699 | 29002.2928 | 62125.9613 | 40358.9942 | 73482.6628 | 27466.5336 | 60590.2021 | 38823.235 | 71946.9035
Zone 2 - Napier | ./Models/1_Windows/4-Parametric/WWR/1_Windows_full_expslab/C2/1_Windows_full_expslab-H1_W17_O1.csv | Exposed Slab | 1 | 17 | 1 | Two-way | 50% | 58.8 | 150.0625 | 150.0625 | 58.8 | 100 | 49 | 3.8572 | 2.8532 | 5.9069 | 2.5727 | 578.8085 | 428.1586 | 6.7104 | 1006.9671 | 3419.46 | 4823.3724 | 7802.988 | 16379.2134 | 26497.3955 | 21202.5858 | 34300.3836 | 29257.2533 | 50459.8391 | 37931.0281 | 59133.6139 | 27721.494 | 48924.0798 | 36395.2689 | 57597.8546 | 43516.0831 | 77816.4666 | 53486.1859 | 87786.5695 | 41980.3238 | 76280.7074 | 51950.4267 | 86250.8102 | 22128.2444 | 43330.8302 | 31161.5809 | 52364.1667 | 20592.4852 | 41795.071 | 29625.8216 | 50828.4074 | 31524.4475 | 65824.8311 | 41912.9709 | 76213.3545 | 29988.6883 | 64289.0718 | 40377.2117 | 74677.5952
Zone 2 - Napier | ./Models/1_Windows/4-Parametric/WWR/1_Windows_full_expslab/C2/1_Windows_full_expslab-H1_W18_O1.csv | Exposed Slab | 1 | 18 | 1 | Three-way | 10% | 105.84 | 150.0625 | 150.0625 | 11.76 | 100 | 49 | 0.13109 | 10.4047 | 1.6941 | 2.7151 | 19.672 | 1561.3236 | 10.5358 | 1580.9956 | 3419.46 | 7572.969 | 12251.1351 | 16379.2134 | 26497.3955 | 23952.1824 | 38748.5306 | 21307.4909 | 45259.6734 | 32648.7249 | 56600.9073 | 19771.7317 | 43723.9141 | 31112.9656 | 55065.1481 | 27915.1533 | 66663.684 | 41589.7777 | 80338.3084 | 26379.3941 | 65127.9247 | 40054.0185 | 78802.5491 | 16841.0505 | 40793.2329 | 28662.9495 | 52615.1319 | 15305.2912 | 39257.4737 | 27127.1902 | 51079.3727 | 21435.8286 | 60184.3593 | 35697.0641 | 74445.5948 | 19900.0694 | 58648.6 | 34161.3049 | 72909.8355
Zone 2 - Napier | ./Models/1_Windows/4-Parametric/WWR/1_Windows_full_expslab/C2/1_Windows_full_expslab-H1_W19_O1.csv | Exposed Slab | 1 | 19 | 1 | Three-way | 15% | 99.96 | 150.0625 | 150.0625 | 17.64 | 100 | 49 | 0.40543 | 8.1965 | 2.2775 | 2.689 | 60.8388 | 1229.9671 | 8.6019 | 1290.8059 | 3419.46 | 6182.9601 | 10002.4547 | 16379.2134 | 26497.3955 | 22562.1735 | 36499.8502 | 22301.2112 | 44863.3848 | 33309.0128 | 55871.1863 | 20765.452 | 43327.6255 | 31773.2535 | 54335.427 | 29865.2695 | 66365.1198 | 43076.8287 | 79576.679 | 28329.5103 | 64829.3605 | 41541.0695 | 78040.9197 | 17501.9497 | 40064.1232 | 28975.2784 | 51537.4519 | 15966.1905 | 38528.364 | 27439.5191 | 50001.6927 | 22696.906 | 59196.7562 | 36474.0525 | 72973.9027 | 21161.1467 | 57660.997 | 34938.2932 | 71438.1435
Zone 2 - Napier | ./Models/1_Windows/4-Parametric/WWR/1_Windows_full_expslab/C2/1_Windows_full_expslab-H1_W20_O1.csv | Exposed Slab | 1 | 20 | 1 | Three-way | 20% | 94.08 | 150.0625 | 150.0625 | 23.52 | 100 | 49 | 0.85559 | 6.5637 | 2.8135 | 2.6573 | 128.3894 | 984.9455 | 7.4193 | 1113.3348 | 3419.46 | 5332.8737 | 8627.2314 | 16379.2134 | 26497.3955 | 21712.0871 | 35124.627 | 23294.9315 | 45007.0187 | 33969.3007 | 55681.3878 | 21759.1723 | 43471.2594 | 32433.5414 | 54145.6286 | 31815.3857 | 66940.0127 | 44563.8798 | 79688.5067 | 30279.6265 | 65404.2535 | 43028.1205 | 78152.7475 | 18162.849 | 39874.9361 | 29287.6073 | 50999.6945 | 16627.0897 | 38339.1768 | 27751.8481 | 49463.9352 | 23957.9834 | 59082.6103 | 37251.0408 | 72375.6678 | 22422.2241 | 57546.8511 | 35715.2816 | 70839.9086
Zone 2 - Napier | ./Models/1_Windows/4-Parametric/WWR/1_Windows_full_expslab/C2/1_Windows_full_expslab-H1_W21_O1.csv | Exposed Slab | 1 | 21 | 1 | Three-way | 30% | 82.32 | 150.0625 | 150.0625 | 35.28 | 100 | 49 | 2.3323 | 4.4693 | 4.2684 | 2.5865 | 349.9893 | 670.6598 | 6.8016 | 1020.6491 | 3419.46 | 4888.9091 | 7909.0097 | 16379.2134 | 26497.3955 | 21268.1225 | 34406.4053 | 25282.3721 | 46550.4946 | 35289.8765 | 56557.999 | 23746.6129 | 45014.7354 | 33754.1172 | 55022.2397 | 35715.6182 | 70122.0235 | 47537.9818 | 81944.3871 | 34179.8589 | 68586.2642 | 46002.2226 | 80408.6278 | 19484.6474 | 40752.77 | 29912.2652 | 51180.3877 | 17948.8882 | 39217.0107 | 28376.5059 | 49644.6284 | 26480.1381 | 60886.5434 | 38805.0175 | 73211.4228 | 24944.3788 | 59350.7841 | 37269.2583 | 71675.6636
Zone 2 - Napier | ./Models/1_Windows/4-Parametric/WWR/1_Windows_full_expslab/C2/1_Windows_full_expslab-H1_W22_O1.csv | Exposed Slab | 1 | 22 | 1 | Three-way | 40% | 70.56 | 150.0625 | 150.0625 | 47.04 | 100 | 49 | 4.5842 | 3.3696 | 5.9163 | 2.5314 | 687.8995 | 505.6371 | 7.9537 | 1193.5366 | 3419.46 | 5717.0406 | 9248.7155 | 16379.2134 | 26497.3955 | 22096.254 | 35746.111 | 27269.8127 | 49366.0667 | 36610.4523 | 58706.7063 | 25734.0535 | 47830.3074 | 35074.693 | 57170.947 | 39615.8506 | 75361.9617 | 50512.0839 | 86258.1949 | 38080.0914 | 73826.2024 | 48976.3246 | 84722.4357 | 20806.4459 | 42902.6999 | 30536.923 | 52633.177 | 19270.6867 | 41366.9406 | 29001.1638 | 51097.4177 | 29002.2928 | 64748.4038 | 40358.9942 | 76105.1053 | 27466.5336 | 63212.6446 | 38823.235 | 74569.346
Zone 2 - Napier | ./Models/1_Windows/4-Parametric/WWR/1_Windows_full_expslab/C2/1_Windows_full_expslab-H1_W23_O1.csv | Exposed Slab | 1 | 23 | 1 | Three-way | 50% | 58.8 | 150.0625 | 150.0625 | 58.8 | 100 | 49 | 7.9807 | 2.8019 | 7.8078 | 2.5212 | 1197.5821 | 420.4547 | 10.7826 | 1618.0368 | 3419.46 | 7750.3962 | 12538.1671 | 16379.2134 | 26497.3955 | 24129.6096 | 39035.5626 | 29257.2533 | 53386.8629 | 37931.0281 | 62060.6377 | 27721.494 | 51851.1037 | 36395.2689 | 60524.8785 | 43516.0831 | 82551.6457 | 53486.1859 | 92521.7485 | 41980.3238 | 81015.8864 | 51950.4267 | 90985.9893 | 22128.2444 | 46257.8541 | 31161.5809 | 55291.1905 | 20592.4852 | 44722.0948 | 29625.8216 | 53755.4313 | 31524.4475 | 70560.0101 | 41912.9709 | 80948.5335 | 29988.6883 | 69024.2509 | 40377.2117 | 79412.7743
Zone 2 - Napier | ./Models/1_Windows/4-Parametric/WWR/1_Windows_full_expslab/C2/1_Windows_full_expslab-H1_W24_O1.csv | Exposed Slab | 1 | 24 | 1 | Even | 10% | 105.84 | 150.0625 | 150.0625 | 11.76 | 100 | 49 | 0.1003 | 11.2398 | 1.6345 | 2.7471 | 15.0509 | 1686.646 | 11.3401 | 1701.6969 | 3419.46 | 8151.1283 | 13186.4495 | 16379.2134 | 26497.3955 | 24530.3417 | 39683.845 | 21307.4909 | 45837.8326 | 32648.7249 | 57179.0665 | 19771.7317 | 44302.0734 | 31112.9656 | 55643.3073 | 27915.1533 | 67598.9983 | 41589.7777 | 81273.6227 | 26379.3941 | 66063.239 | 40054.0185 | 79737.8635 | 16841.0505 | 41371.3921 | 28662.9495 | 53193.2911 | 15305.2912 | 39835.6329 | 27127.1902 | 51657.5319 | 21435.8286 | 61119.6736 | 35697.0641 | 75380.9091 | 19900.0694 | 59583.9144 | 34161.3049 | 73845.1499
Zone 2 - Napier | ./Models/1_Windows/4-Parametric/WWR/1_Windows_full_expslab/C2/1_Windows_full_expslab-H1_W25_O1.csv | Exposed Slab | 1 | 25 | 1 | Even | 20% | 94.08 | 150.0625 | 150.0625 | 23.52 | 100 | 49 | 0.70863 | 7.7172 | 2.6104 | 2.7339 | 106.3368 | 1158.0414 | 8.4258 | 1264.3782 | 3419.46 | 6056.3716 | 9797.6667 | 16379.2134 | 26497.3955 | 22435.585 | 36295.0622 | 23294.9315 | 45730.5165 | 33969.3007 | 56404.8857 | 21759.1723 | 44194.7573 | 32433.5414 | 54869.1264 | 31815.3857 | 68110.448 | 44563.8798 | 80858.942 | 30279.6265 | 66574.6887 | 43028.1205 | 79323.1827 | 18162.849 | 40598.4339 | 29287.6073 | 51723.1923 | 16627.0897 | 39062.6747 | 27751.8481 | 50187.4331 | 23957.9834 | 60253.0456 | 37251.0408 | 73546.1031 | 22422.2241 | 58717.2863 | 35715.2816 | 72010.3438
Zone 2 - Napier | ./Models/1_Windows/4-Parametric/WWR/1_Windows_full_expslab/C2/1_Windows_full_expslab-H1_W26_O1.csv | Exposed Slab | 1 | 26 | 1 | Even | 30% | 82.32 | 150.0625 | 150.0625 | 35.28 | 100 | 49 | 1.9432 | 5.616 | 3.95 | 2.7057 | 291.6041 | 842.7391 | 7.5593 | 1134.3432 | 3419.46 | 5433.5039 | 8790.0255 | 16379.2134 | 26497.3955 | 21812.7173 | 35287.421 | 25282.3721 | 47095.0895 | 35289.8765 | 57102.5938 | 23746.6129 | 45559.3302 | 33754.1172 | 55566.8346 | 35715.6182 | 71003.0392 | 47537.9818 | 82825.4028 | 34179.8589 | 69467.2799 | 46002.2226 | 81289.6436 | 19484.6474 | 41297.3648 | 29912.2652 | 51724.9825 | 17948.8882 | 39761.6055 | 28376.5059 | 50189.2233 | 26480.1381 | 61767.5591 | 38805.0175 | 74092.4385 | 24944.3788 | 60231.7998 | 37269.2583 | 72556.6793
Zone 2 - Napier | ./Models/1_Windows/4-Parametric/WWR/1_Windows_full_expslab/C2/1_Windows_full_expslab-H1_W27_O1.csv | Exposed Slab | 1 | 27 | 1 | Even | 40% | 70.56 | 150.0625 | 150.0625 | 47.04 | 100 | 49 | 3.7825 | 4.4479 | 5.8405 | 2.6885 | 567.5983 | 667.4545 | 8.2304 | 1235.0528 | 3419.46 | 5915.9031 | 9570.4244 | 16379.2134 | 26497.3955 | 22295.1165 | 36067.8199 | 27269.8127 | 49564.9292 | 36610.4523 | 58905.5688 | 25734.0535 | 48029.1699 | 35074.693 | 57369.8095 | 39615.8506 | 75683.6706 | 50512.0839 | 86579.9038 | 38080.0914 | 74147.9113 | 48976.3246 | 85044.1446 | 20806.4459 | 43101.5624 | 30536.923 | 52832.0395 | 19270.6867 | 41565.8032 | 29001.1638 | 51296.2803 | 29002.2928 | 65070.1128 | 40358.9942 | 76426.8142 | 27466.5336 | 63534.3535 | 38823.235 | 74891.0549
Zone 2 - Napier | ./Models/1_Windows/4-Parametric/WWR/1_Windows_full_expslab/C2/1_Windows_full_expslab-H1_W28_O1.csv | Exposed Slab | 1 | 28 | 1 | Even | 50% | 58.8 | 150.0625 | 150.0625 | 58.8 | 100 | 49 | 6.4866 | 3.8166 | 6.7168 | 2.6896 | 973.3753 | 572.7226 | 10.3032 | 1546.0978 | 3419.46 | 7405.8086 | 11980.712 | 16379.2134 | 26497.3955 | 23785.022 | 38478.1076 | 29257.2533 | 53042.2753 | 37931.0281 | 61716.0501 | 27721.494 | 51506.516 | 36395.2689 | 60180.2908 | 43516.0831 | 81994.1906 | 53486.1859 | 91964.2935 | 41980.3238 | 80458.4314 | 51950.4267 | 90428.5342 | 22128.2444 | 45913.2664 | 31161.5809 | 54946.6029 | 20592.4852 | 44377.5071 | 29625.8216 | 53410.8436 | 31524.4475 | 70002.5551 | 41912.9709 | 80391.0785 | 29988.6883 | 68466.7958 | 40377.2117 | 78855.3192
Zone 2 - Napier | ./Models/1_Windows/4-Parametric/WWR/1_Windows_full_expslab/C2/1_Windows_full_expslab-H1_W29_O1.csv | Exposed Slab | 1 | 29 | 1 | Even | 60% | 47.04 | 150.0625 | 150.0625 | 70.56 | 100 | 49 | 9.9455 | 3.5005 | 9.1745 | 2.7272 | 1492.4207 | 525.2826 | 13.446 | 2017.7033 | 3419.46 | 9664.7986 | 15635.1825 | 16379.2134 | 26497.3955 | 26044.012 | 42132.578 | 31244.6939 | 57288.7059 | 39251.6039 | 65295.6159 | 29708.9346 | 55752.9466 | 37715.8447 | 63759.8566 | 47416.3155 | 89548.8935 | 56460.288 | 98592.866 | 45880.5563 | 88013.1343 | 54924.5287 | 97057.1068 | 23450.0429 | 49494.0549 | 31786.2388 | 57830.2507 | 21914.2837 | 47958.2957 | 30250.4795 | 56294.4915 | 34046.6023 | 76179.1803 | 43466.9476 | 85599.5257 | 32510.843 | 74643.421 | 41931.1884 | 84063.7664
Zone 2 - Napier | ./Models/1_Windows/4-Parametric/WWR/1_Windows_full_expslab/C2/1_Windows_full_expslab-H1_W30_O1.csv | Exposed Slab | 1 | 30 | 1 | Even | 70% | 35.28 | 150.0625 | 150.0625 | 82.32 | 100 | 49 | 14.9444 | 3.388 | 10.0898 | 2.8223 | 2242.56 | 508.4046 | 18.3324 | 2750.9646 | 3419.46 | 13177.1203 | 21317.2244 | 16379.2134 | 26497.3955 | 29556.3337 | 47814.6199 | 33232.1345 | 62788.4681 | 40572.1797 | 70128.5134 | 31696.3752 | 61252.7089 | 39036.4205 | 68592.7541 | 51316.5479 | 99131.1679 | 59434.39 | 107249.01 | 49780.7887 | 97595.4086 | 57898.6308 | 105713.2507 | 24771.8414 | 54328.1751 | 32410.8966 | 61967.2303 | 23236.0822 | 52792.4158 | 30875.1374 | 60431.471 | 36568.757 | 84383.3769 | 45020.9243 | 92835.5443 | 35032.9977 | 82847.6177 | 43485.1651 | 91299.785
Zone 2 - Napier | ./Models/1_Windows/4-Parametric/WWR/1_Windows_full_expslab/C2/1_Windows_full_expslab-H1_W31_O1.csv | Exposed Slab | 1 | 31 | 1 | Even | 80% | 23.52 | 150.0625 | 150.0625 | 94.08 | 100 | 49 | 22.4762 | 3.4187 | 9.4875 | 2.9015 | 3372.773 | 513.0121 | 25.8949 | 3885.7851 | 3419.46 | 18612.9106 | 30110.9487 | 16379.2134 | 26497.3955 | 34992.124 | 56608.3442 | 35219.5751 | 70211.699 | 41892.7555 | 76884.8795 | 33683.8158 | 68675.9398 | 40356.9963 | 75349.1203 | 55216.7804 | 111825.1246 | 62408.4921 | 119016.8363 | 53681.0211 | 110289.3653 | 60872.7328 | 117481.077 | 26093.6399 | 61085.7639 | 33035.5545 | 68027.6784 | 24557.8807 | 59550.0047 | 31499.7952 | 66491.9192 | 39090.9117 | 95699.2559 | 46574.901 | 103183.2452 | 37555.1525 | 94163.4967 | 45039.1418 | 101647.486
Zone 3 - Wellington | ./Models/1_Windows/4-Parametric/WWR/1_Windows_full_expslab/C3/1_Windows_full_expslab-H1_W1_O1.csv | Exposed Slab | 1 | 1 | 1 | One side | 10% | 105.84 | 150.0625 | 150.0625 | 11.76 | 100 | 49 | 9.3391e-16 | 11.3586 | 3.2211e-16 | 1.9387 | 1.4014e-13 | 1704.4644 | 11.3586 | 1704.4644 | 3419.46 | 8164.3844 | 13207.8945 | 16379.2134 | 26497.3955 | 24543.5978 | 39705.29 | 20936.3965 | 45479.9943 | 32277.6304 | 56821.2282 | 20067.5848 | 44611.1826 | 31408.8187 | 55952.4165 | 27545.3917 | 67250.6817 | 41220.0161 | 80925.3061 | 26676.5799 | 66381.87 | 40351.2043 | 80056.4944 | 16462.0105 | 41005.6083 | 28283.9095 | 52827.5073 | 15593.1988 | 40136.7966 | 27415.0978 | 51958.6956 | 21058.1214 | 60763.4115 | 35319.357 | 75024.647 | 20189.3097 | 59894.5998 | 34450.5452 | 74155.8353
Zone 3 - Wellington | ./Models/1_Windows/4-Parametric/WWR/1_Windows_full_expslab/C3/1_Windows_full_expslab-H1_W2_O1.csv | Exposed Slab | 1 | 2 | 1 | One side | 15% | 99.96 | 150.0625 | 150.0625 | 17.64 | 100 | 49 | 6.6792e-16 | 8.2275 | 3.0316e-16 | 1.8819 | 1.0023e-13 | 1234.6171 | 8.2275 | 1234.6171 | 3419.46 | 5913.816 | 9567.048 | 16379.2134 | 26497.3955 | 22293.0294 | 36064.4436 | 21925.317 | 44218.3463 | 32933.1185 | 55226.1479 | 21056.5052 | 43349.5346 | 32064.3068 | 54357.3361 | 29491.3744 | 65555.818 | 42702.9336 | 78767.3772 | 28622.5627 | 64687.0063 | 41834.1219 | 77898.5655 | 17118.3092 | 39411.3386 | 28591.6379 | 50884.6673 | 16249.4975 | 38542.5269 | 27722.8262 | 50015.8556 | 22315.2647 | 58379.7082 | 36092.4112 | 72156.8547 | 21446.453 | 57510.8965 | 35223.5995 | 71288.043
Zone 3 - Wellington | ./Models/1_Windows/4-Parametric/WWR/1_Windows_full_expslab/C3/1_Windows_full_expslab-H1_W3_O1.csv | Exposed Slab | 1 | 3 | 1 | One side | 20% | 94.08 | 150.0625 | 150.0625 | 23.52 | 100 | 49 | 5.1717e-16 | 6.1963 | 3.0316e-16 | 1.7995 | 7.7607e-14 | 929.8191 | 6.1963 | 929.8191 | 3419.46 | 4453.8333 | 7205.1678 | 16379.2134 | 26497.3955 | 20833.0467 | 33702.5634 | 22914.2374 | 43747.2841 | 33588.6065 | 54421.6532 | 22045.4257 | 42878.4723 | 32719.7948 | 53552.8415 | 31437.3572 | 65139.9206 | 44185.8512 | 77888.4146 | 30568.5455 | 64271.1089 | 43317.0395 | 77019.6029 | 17774.6079 | 38607.6546 | 28899.3663 | 49732.413 | 16905.7962 | 37738.8429 | 28030.5546 | 48863.6012 | 23572.4079 | 57274.9713 | 36865.4654 | 70568.0288 | 22703.5962 | 56406.1596 | 35996.6537 | 69699.217
Zone 3 - Wellington | ./Models/1_Windows/4-Parametric/WWR/1_Windows_full_expslab/C3/1_Windows_full_expslab-H1_W4_O1.csv | Exposed Slab | 1 | 4 | 1 | One side | 25% | 88.2 | 150.0625 | 150.0625 | 29.4 | 100 | 49 | 4.1972e-16 | 4.9348 | 2.6527e-16 | 1.7114 | 6.2982e-14 | 740.5225 | 4.9348 | 740.5225 | 3419.46 | 3547.1028 | 5738.3088 | 16379.2134 | 26497.3955 | 19926.3162 | 32235.7044 | 23903.1579 | 43829.474 | 34244.0946 | 54170.4108 | 23034.3461 | 42960.6623 | 33375.2829 | 53301.599 | 33383.34 | 65619.0443 | 45668.7688 | 77904.4732 | 32514.5283 | 64750.2326 | 44799.9571 | 77035.6614 | 18430.9066 | 38357.2228 | 29207.0947 | 49133.4109 | 17562.0949 | 37488.4111 | 28338.283 | 48264.5991 | 24829.5511 | 57065.2555 | 37638.5196 | 69874.224 | 23960.7394 | 56196.4438 | 36769.7079 | 69005.4123
Zone 3 - Wellington | ./Models/1_Windows/4-Parametric/WWR/1_Windows_full_expslab/C3/1_Windows_full_expslab-H1_W5_O1.csv | Exposed Slab | 1 | 5 | 1 | One side | 30% | 82.32 | 150.0625 | 150.0625 | 35.28 | 100 | 49 | 0.0056256 | 4.1745 | 0.47472 | 1.7177 | 0.84417 | 626.4311 | 4.1802 | 627.2753 | 3419.46 | 3004.6486 | 4860.7562 | 16379.2134 | 26497.3955 | 19383.862 | 31358.1517 | 24892.0783 | 44275.9403 | 34899.5827 | 54283.4447 | 24023.2666 | 43407.1286 | 34030.7709 | 53414.633 | 35329.3227 | 66687.4745 | 47151.6864 | 78509.8381 | 34460.511 | 65818.6628 | 46282.8747 | 77641.0264 | 19087.2054 | 38471.0674 | 29514.8231 | 48898.6851 | 18218.3936 | 37602.2557 | 28646.0114 | 48029.8734 | 26086.6944 | 57444.8461 | 38411.5738 | 69769.7256 | 25217.8827 | 56576.0344 | 37542.7621 | 68900.9138
Zone 3 - Wellington | ./Models/1_Windows/4-Parametric/WWR/1_Windows_full_expslab/C3/1_Windows_full_expslab-H1_W6_O1.csv | Exposed Slab | 1 | 6 | 1 | Trapezoid | 10% | 105.84 | 150.0625 | 150.0625 | 11.76 | 100 | 49 | 1.0828e-15 | 13.1153 | 3.2211e-16 | 1.9997 | 1.6248e-13 | 1968.0831 | 13.1153 | 1968.0831 | 3419.46 | 9427.118 | 15250.6758 | 16379.2134 | 26497.3955 | 25806.3314 | 41748.0714 | 20936.3965 | 46742.7279 | 32277.6304 | 58083.9618 | 20067.5848 | 45873.9162 | 31408.8187 | 57215.1501 | 27545.3917 | 69293.463 | 41220.0161 | 82968.0874 | 26676.5799 | 68424.6513 | 40351.2043 | 82099.2757 | 16462.0105 | 42268.3419 | 28283.9095 | 54090.2409 | 15593.1988 | 41399.5301 | 27415.0978 | 53221.4292 | 21058.1214 | 62806.1928 | 35319.357 | 77067.4283 | 20189.3097 | 61937.3811 | 34450.5452 | 76198.6166
Zone 3 - Wellington | ./Models/1_Windows/4-Parametric/WWR/1_Windows_full_expslab/C3/1_Windows_full_expslab-H1_W7_O1.csv | Exposed Slab | 1 | 7 | 1 | Trapezoid | 15% | 99.96 | 150.0625 | 150.0625 | 17.64 | 100 | 49 | 8.7027e-16 | 10.4371 | 2.6527e-16 | 1.9679 | 1.3059e-13 | 1566.1873 | 10.4371 | 1566.1873 | 3419.46 | 7502.0372 | 12136.3854 | 16379.2134 | 26497.3955 | 23881.2506 | 38633.7809 | 21925.317 | 45806.5675 | 32933.1185 | 56814.3691 | 21056.5052 | 44937.7558 | 32064.3068 | 55945.5573 | 29491.3744 | 68125.1554 | 42702.9336 | 81336.7146 | 28622.5627 | 67256.3436 | 41834.1219 | 80467.9028 | 17118.3092 | 40999.5598 | 28591.6379 | 52472.8885 | 16249.4975 | 40130.748 | 27722.8262 | 51604.0767 | 22315.2647 | 60949.0456 | 36092.4112 | 74726.1921 | 21446.453 | 60080.2339 | 35223.5995 | 73857.3804
Zone 3 - Wellington | ./Models/1_Windows/4-Parametric/WWR/1_Windows_full_expslab/C3/1_Windows_full_expslab-H1_W8_O1.csv | Exposed Slab | 1 | 8 | 1 | Trapezoid | 20% | 94.08 | 150.0625 | 150.0625 | 23.52 | 100 | 49 | 7.2142e-16 | 8.5985 | 3.0316e-16 | 1.9417 | 1.0826e-13 | 1290.2931 | 8.5985 | 1290.2931 | 3419.46 | 6180.5038 | 9998.481 | 16379.2134 | 26497.3955 | 22559.7172 | 36495.8765 | 22914.2374 | 45473.9546 | 33588.6065 | 56148.3237 | 22045.4257 | 44605.1429 | 32719.7948 | 55279.512 | 31437.3572 | 67933.2337 | 44185.8512 | 80681.7277 | 30568.5455 | 67064.422 | 43317.0395 | 79812.916 | 17774.6079 | 40334.3251 | 28899.3663 | 51459.0835 | 16905.7962 | 39465.5134 | 28030.5546 | 50590.2718 | 23572.4079 | 60068.2844 | 36865.4654 | 73361.3419 | 22703.5962 | 59199.4727 | 35996.6537 | 72492.5302
Zone 3 - Wellington | ./Models/1_Windows/4-Parametric/WWR/1_Windows_full_expslab/C3/1_Windows_full_expslab-H1_W9_O1.csv | Exposed Slab | 1 | 9 | 1 | Trapezoid | 30% | 82.32 | 150.0625 | 150.0625 | 35.28 | 100 | 49 | 0.032786 | 6.3463 | 1.3292 | 1.8742 | 4.9199 | 952.3197 | 6.379 | 957.2397 | 3419.46 | 4585.1779 | 7417.6501 | 16379.2134 | 26497.3955 | 20964.3913 | 33915.0456 | 24892.0783 | 45856.4696 | 34899.5827 | 55863.974 | 24023.2666 | 44987.6579 | 34030.7709 | 54995.1623 | 35329.3227 | 69244.3684 | 47151.6864 | 81066.732 | 34460.511 | 68375.5566 | 46282.8747 | 80197.9203 | 19087.2054 | 40051.5967 | 29514.8231 | 50479.2144 | 18218.3936 | 39182.785 | 28646.0114 | 49610.4027 | 26086.6944 | 60001.74 | 38411.5738 | 72326.6195 | 25217.8827 | 59132.9283 | 37542.7621 | 71457.8077
Zone 3 - Wellington | ./Models/1_Windows/4-Parametric/WWR/1_Windows_full_expslab/C3/1_Windows_full_expslab-H1_W10_O1.csv | Exposed Slab | 1 | 10 | 1 | Trapezoid | 40% | 70.56 | 150.0625 | 150.0625 | 47.04 | 100 | 49 | 0.29849 | 5.229 | 4.966 | 1.9334 | 44.7908 | 784.671 | 5.5275 | 829.4618 | 3419.46 | 3973.1219 | 6427.4993 | 16379.2134 | 26497.3955 | 20352.3353 | 32924.8949 | 26869.9192 | 47222.2545 | 36210.5588 | 56562.8941 | 26001.1075 | 46353.4428 | 35341.7471 | 55694.0824 | 39221.2883 | 72146.1832 | 50117.5215 | 83042.4164 | 38352.4766 | 71277.3714 | 49248.7098 | 82173.6047 | 20399.8028 | 40752.1381 | 30130.2799 | 50482.6152 | 19530.9911 | 39883.3264 | 29261.4682 | 49613.8035 | 28600.9808 | 61525.8757 | 39957.6823 | 72882.5772 | 27732.1691 | 60657.064 | 39088.8706 | 72013.7654
Zone 3 - Wellington | ./Models/1_Windows/4-Parametric/WWR/1_Windows_full_expslab/C3/1_Windows_full_expslab-H1_W11_O1.csv | Exposed Slab | 1 | 11 | 1 | Trapezoid | 50% | 58.8 | 150.0625 | 150.0625 | 58.8 | 100 | 49 | 1.3225 | 4.7101 | 7.4024 | 2.0144 | 198.4509 | 706.7902 | 6.0325 | 905.2411 | 3419.46 | 4336.1047 | 7014.7129 | 16379.2134 | 26497.3955 | 20715.3181 | 33512.1085 | 28847.7601 | 49563.0781 | 37521.5349 | 58236.853 | 27978.9484 | 48694.2664 | 36652.7232 | 57368.0412 | 43113.2538 | 76625.3623 | 53083.3567 | 86595.4652 | 42244.4421 | 75756.5506 | 52214.545 | 85726.6534 | 21712.4002 | 42427.7183 | 30745.7367 | 51461.0548 | 20843.5885 | 41558.9066 | 29876.925 | 50592.243 | 31115.2673 | 64627.3758 | 41503.7907 | 75015.8992 | 30246.4556 | 63758.5641 | 40634.979 | 74147.0875
Zone 3 - Wellington | ./Models/1_Windows/4-Parametric/WWR/1_Windows_full_expslab/C3/1_Windows_full_expslab-H1_W12_O1.csv | Exposed Slab | 1 | 12 | 1 | Two-way | 10% | 105.84 | 150.0625 | 150.0625 | 11.76 | 100 | 49 | 1.2285e-15 | 14.6941 | 3.0316e-16 | 2.1024 | 1.8435e-13 | 2205.0036 | 14.6941 | 2205.0036 | 3419.46 | 10561.9675 | 17086.5732 | 16379.2134 | 26497.3955 | 26941.1809 | 43583.9688 | 20936.3965 | 47877.5774 | 32277.6304 | 59218.8113 | 20067.5848 | 47008.7656 | 31408.8187 | 58349.9996 | 27545.3917 | 71129.3604 | 41220.0161 | 84803.9848 | 26676.5799 | 70260.5487 | 40351.2043 | 83935.1731 | 16462.0105 | 43403.1913 | 28283.9095 | 55225.0904 | 15593.1988 | 42534.3796 | 27415.0978 | 54356.2786 | 21058.1214 | 64642.0902 | 35319.357 | 78903.3257 | 20189.3097 | 63773.2785 | 34450.5452 | 78034.514
Zone 3 - Wellington | ./Models/1_Windows/4-Parametric/WWR/1_Windows_full_expslab/C3/1_Windows_full_expslab-H1_W13_O1.csv | Exposed Slab | 1 | 13 | 1 | Two-way | 15% | 99.96 | 150.0625 | 150.0625 | 17.64 | 100 | 49 | 9.9219e-16 | 12.1769 | 3.4106e-16 | 2.0433 | 1.4889e-13 | 1827.2586 | 12.1769 | 1827.2586 | 3419.46 | 8752.5687 | 14159.4269 | 16379.2134 | 26497.3955 | 25131.7821 | 40656.8224 | 21925.317 | 47057.099 | 32933.1185 | 58064.9006 | 21056.5052 | 46188.2873 | 32064.3068 | 57196.0889 | 29491.3744 | 70148.1969 | 42702.9336 | 83359.7561 | 28622.5627 | 69279.3851 | 41834.1219 | 82490.9444 | 17118.3092 | 42250.0913 | 28591.6379 | 53723.42 | 16249.4975 | 41381.2796 | 27722.8262 | 52854.6083 | 22315.2647 | 62972.0871 | 36092.4112 | 76749.2336 | 21446.453 | 62103.2754 | 35223.5995 | 75880.4219
Zone 3 - Wellington | ./Models/1_Windows/4-Parametric/WWR/1_Windows_full_expslab/C3/1_Windows_full_expslab-H1_W14_O1.csv | Exposed Slab | 1 | 14 | 1 | Two-way | 20% | 94.08 | 150.0625 | 150.0625 | 23.52 | 100 | 49 | 8.5847e-16 | 10.2665 | 3.0316e-16 | 2.0218 | 1.2882e-13 | 1540.589 | 10.2665 | 1540.589 | 3419.46 | 7379.4215 | 11938.0245 | 16379.2134 | 26497.3955 | 23758.6349 | 38435.4201 | 22914.2374 | 46672.8723 | 33588.6065 | 57347.2415 | 22045.4257 | 45804.0606 | 32719.7948 | 56478.4298 | 31437.3572 | 69872.7773 | 44185.8512 | 82621.2713 | 30568.5455 | 69003.9656 | 43317.0395 | 81752.4596 | 17774.6079 | 41533.2429 | 28899.3663 | 52658.0012 | 16905.7962 | 40664.4311 | 28030.5546 | 51789.1895 | 23572.4079 | 62007.828 | 36865.4654 | 75300.8855 | 22703.5962 | 61139.0163 | 35996.6537 | 74432.0737
Zone 3 - Wellington | ./Models/1_Windows/4-Parametric/WWR/1_Windows_full_expslab/C3/1_Windows_full_expslab-H1_W15_O1.csv | Exposed Slab | 1 | 15 | 1 | Two-way | 30% | 82.32 | 150.0625 | 150.0625 | 35.28 | 100 | 49 | 6.5456e-16 | 7.7789 | 3.4106e-16 | 1.9896 | 9.8224e-14 | 1167.3046 | 7.7789 | 1167.3046 | 3419.46 | 5591.3892 | 9045.4436 | 16379.2134 | 26497.3955 | 21970.6026 | 35542.8391 | 24892.0783 | 46862.6809 | 34899.5827 | 56870.1853 | 24023.2666 | 45993.8692 | 34030.7709 | 56001.3735 | 35329.3227 | 70872.1619 | 47151.6864 | 82694.5255 | 34460.511 | 70003.3501 | 46282.8747 | 81825.7138 | 19087.2054 | 41057.8079 | 29514.8231 | 51485.4257 | 18218.3936 | 40188.9962 | 28646.0114 | 50616.614 | 26086.6944 | 61629.5335 | 38411.5738 | 73954.413 | 25217.8827 | 60760.7218 | 37542.7621 | 73085.6012
Zone 3 - Wellington | ./Models/1_Windows/4-Parametric/WWR/1_Windows_full_expslab/C3/1_Windows_full_expslab-H1_W16_O1.csv | Exposed Slab | 1 | 16 | 1 | Two-way | 40% | 70.56 | 150.0625 | 150.0625 | 47.04 | 100 | 49 | 0.020155 | 6.435 | 1.2035 | 1.9742 | 3.0244 | 965.6395 | 6.4552 | 968.664 | 3419.46 | 4639.9004 | 7506.177 | 16379.2134 | 26497.3955 | 21019.1138 | 34003.5725 | 26869.9192 | 47889.033 | 36210.5588 | 57229.6725 | 26001.1075 | 47020.2212 | 35341.7471 | 56360.8608 | 39221.2883 | 73224.8608 | 50117.5215 | 84121.0941 | 38352.4766 | 72356.0491 | 49248.7098 | 83252.2824 | 20399.8028 | 41418.9166 | 30130.2799 | 51149.3937 | 19530.9911 | 40550.1048 | 29261.4682 | 50280.5819 | 28600.9808 | 62604.5534 | 39957.6823 | 73961.2548 | 27732.1691 | 61735.7417 | 39088.8706 | 73092.4431
Zone 3 - Wellington | ./Models/1_Windows/4-Parametric/WWR/1_Windows_full_expslab/C3/1_Windows_full_expslab-H1_W17_O1.csv | Exposed Slab | 1 | 17 | 1 | Two-way | 50% | 58.8 | 150.0625 | 150.0625 | 58.8 | 100 | 49 | 0.16436 | 5.7531 | 3.538 | 2.0544 | 24.6645 | 863.3153 | 5.9175 | 887.9798 | 3419.46 | 4253.423 | 6880.9551 | 16379.2134 | 26497.3955 | 20632.6364 | 33378.3507 | 28847.7601 | 49480.3965 | 37521.5349 | 58154.1713 | 27978.9484 | 48611.5848 | 36652.7232 | 57285.3596 | 43113.2538 | 76491.6045 | 53083.3567 | 86461.7074 | 42244.4421 | 75622.7928 | 52214.545 | 85592.8956 | 21712.4002 | 42345.0367 | 30745.7367 | 51378.3731 | 20843.5885 | 41476.225 | 29876.925 | 50509.5614 | 31115.2673 | 64493.618 | 41503.7907 | 74882.1414 | 30246.4556 | 63624.8063 | 40634.979 | 74013.3297
Zone 3 - Wellington | ./Models/1_Windows/4-Parametric/WWR/1_Windows_full_expslab/C3/1_Windows_full_expslab-H1_W18_O1.csv | Exposed Slab | 1 | 18 | 1 | Three-way | 10% | 105.84 | 150.0625 | 150.0625 | 11.76 | 100 | 49 | 1.1836e-15 | 13.8877 | 3.0316e-16 | 2.0626 | 1.7761e-13 | 2083.9924 | 13.8877 | 2083.9924 | 3419.46 | 9982.3238 | 16148.8575 | 16379.2134 | 26497.3955 | 26361.5372 | 42646.253 | 20936.3965 | 47297.9337 | 32277.6304 | 58639.1676 | 20067.5848 | 46429.122 | 31408.8187 | 57770.3559 | 27545.3917 | 70191.6447 | 41220.0161 | 83866.2691 | 26676.5799 | 69322.8329 | 40351.2043 | 82997.4573 | 16462.0105 | 42823.5477 | 28283.9095 | 54645.4467 | 15593.1988 | 41954.736 | 27415.0978 | 53776.635 | 21058.1214 | 63704.3744 | 35319.357 | 77965.61 | 20189.3097 | 62835.5627 | 34450.5452 | 77096.7982
Zone 3 - Wellington | ./Models/1_Windows/4-Parametric/WWR/1_Windows_full_expslab/C3/1_Windows_full_expslab-H1_W19_O1.csv | Exposed Slab | 1 | 19 | 1 | Three-way | 15% | 99.96 | 150.0625 | 150.0625 | 17.64 | 100 | 49 | 9.5487e-16 | 11.4243 | 3.4106e-16 | 2.0073 | 1.4329e-13 | 1714.3244 | 11.4243 | 1714.3244 | 3419.46 | 8211.6137 | 13284.2996 | 16379.2134 | 26497.3955 | 24590.8271 | 39781.6951 | 21925.317 | 46516.1441 | 32933.1185 | 57523.9456 | 21056.5052 | 45647.3324 | 32064.3068 | 56655.1339 | 29491.3744 | 69273.0695 | 42702.9336 | 82484.6287 | 28622.5627 | 68404.2578 | 41834.1219 | 81615.817 | 17118.3092 | 41709.1363 | 28591.6379 | 53182.465 | 16249.4975 | 40840.3246 | 27722.8262 | 52313.6533 | 22315.2647 | 62096.9598 | 36092.4112 | 75874.1063 | 21446.453 | 61228.1481 | 35223.5995 | 75005.2946
Zone 3 - Wellington | ./Models/1_Windows/4-Parametric/WWR/1_Windows_full_expslab/C3/1_Windows_full_expslab-H1_W20_O1.csv | Exposed Slab | 1 | 20 | 1 | Three-way | 20% | 94.08 | 150.0625 | 150.0625 | 23.52 | 100 | 49 | 8.0699e-16 | 9.7019 | 3.0316e-16 | 1.9983 | 1.211e-13 | 1455.8684 | 9.7019 | 1455.8684 | 3419.46 | 6973.6098 | 11281.5245 | 16379.2134 | 26497.3955 | 23352.8232 | 37778.92 | 22914.2374 | 46267.0606 | 33588.6065 | 56941.4297 | 22045.4257 | 45398.2489 | 32719.7948 | 56072.618 | 31437.3572 | 69216.2772 | 44185.8512 | 81964.7712 | 30568.5455 | 68347.4655 | 43317.0395 | 81095.9595 | 17774.6079 | 41127.4311 | 28899.3663 | 52252.1895 | 16905.7962 | 40258.6194 | 28030.5546 | 51383.3778 | 23572.4079 | 61351.3279 | 36865.4654 | 74644.3854 | 22703.5962 | 60482.5162 | 35996.6537 | 73775.5737
Zone 3 - Wellington | ./Models/1_Windows/4-Parametric/WWR/1_Windows_full_expslab/C3/1_Windows_full_expslab-H1_W21_O1.csv | Exposed Slab | 1 | 21 | 1 | Three-way | 30% | 82.32 | 150.0625 | 150.0625 | 35.28 | 100 | 49 | 0.036644 | 7.5258 | 1.473 | 1.9549 | 5.4988 | 1129.3235 | 7.5625 | 1134.8223 | 3419.46 | 5435.7987 | 8793.7378 | 16379.2134 | 26497.3955 | 21815.0121 | 35291.1334 | 24892.0783 | 46707.0904 | 34899.5827 | 56714.5948 | 24023.2666 | 45838.2787 | 34030.7709 | 55845.7831 | 35329.3227 | 70620.4561 | 47151.6864 | 82442.8197 | 34460.511 | 69751.6444 | 46282.8747 | 81574.008 | 19087.2054 | 40902.2175 | 29514.8231 | 51329.8352 | 18218.3936 | 40033.4057 | 28646.0114 | 50461.0235 | 26086.6944 | 61377.8277 | 38411.5738 | 73702.7072 | 25217.8827 | 60509.016 | 37542.7621 | 72833.8955
Zone 3 - Wellington | ./Models/1_Windows/4-Parametric/WWR/1_Windows_full_expslab/C3/1_Windows_full_expslab-H1_W22_O1.csv | Exposed Slab | 1 | 22 | 1 | Three-way | 40% | 70.56 | 150.0625 | 150.0625 | 47.04 | 100 | 49 | 0.28982 | 6.3283 | 4.2936 | 1.9988 | 43.4904 | 949.6173 | 6.6181 | 993.1077 | 3419.46 | 4756.9859 | 7695.5916 | 16379.2134 | 26497.3955 | 21136.1993 | 34192.9871 | 26869.9192 | 48006.1185 | 36210.5588 | 57346.7581 | 26001.1075 | 47137.3068 | 35341.7471 | 56477.9464 | 39221.2883 | 73414.2754 | 50117.5215 | 84310.5087 | 38352.4766 | 72545.4637 | 49248.7098 | 83441.697 | 20399.8028 | 41536.0021 | 30130.2799 | 51266.4792 | 19530.9911 | 40667.1904 | 29261.4682 | 50397.6675 | 28600.9808 | 62793.968 | 39957.6823 | 74150.6694 | 27732.1691 | 61925.1563 | 39088.8706 | 73281.8577
Zone 3 - Wellington | ./Models/1_Windows/4-Parametric/WWR/1_Windows_full_expslab/C3/1_Windows_full_expslab-H1_W23_O1.csv | Exposed Slab | 1 | 23 | 1 | Three-way | 50% | 58.8 | 150.0625 | 150.0625 | 58.8 | 100 | 49 | 0.92446 | 5.6993 | 6.9913 | 2.0813 | 138.7241 | 855.2348 | 6.6237 | 993.9589 | 3419.46 | 4761.0631 | 7702.1874 | 16379.2134 | 26497.3955 | 21140.2765 | 34199.5829 | 28847.7601 | 49988.0366 | 37521.5349 | 58661.8114 | 27978.9484 | 49119.2248 | 36652.7232 | 57792.9996 | 43113.2538 | 77312.8368 | 53083.3567 | 87282.9396 | 42244.4421 | 76444.025 | 52214.545 | 86414.1279 | 21712.4002 | 42852.6767 | 30745.7367 | 51886.0132 | 20843.5885 | 41983.865 | 29876.925 | 51017.2014 | 31115.2673 | 65314.8502 | 41503.7907 | 75703.3736 | 30246.4556 | 64446.0385 | 40634.979 | 74834.5619
Zone 3 - Wellington | ./Models/1_Windows/4-Parametric/WWR/1_Windows_full_expslab/C3/1_Windows_full_expslab-H1_W24_O1.csv | Exposed Slab | 1 | 24 | 1 | Even | 10% | 105.84 | 150.0625 | 150.0625 | 11.76 | 100 | 49 | 1.2508e-15 | 14.803 | 3.7896e-16 | 2.1033 | 1.8769e-13 | 2221.3438 | 14.803 | 2221.3438 | 3419.46 | 10640.2369 | 17213.1933 | 16379.2134 | 26497.3955 | 27019.4503 | 43710.5888 | 20936.3965 | 47955.8468 | 32277.6304 | 59297.0807 | 20067.5848 | 47087.0351 | 31408.8187 | 58428.269 | 27545.3917 | 71255.9805 | 41220.0161 | 84930.6049 | 26676.5799 | 70387.1688 | 40351.2043 | 84061.7932 | 16462.0105 | 43481.4608 | 28283.9095 | 55303.3598 | 15593.1988 | 42612.6491 | 27415.0978 | 54434.5481 | 21058.1214 | 64768.7103 | 35319.357 | 79029.9458 | 20189.3097 | 63899.8985 | 34450.5452 | 78161.1341
Zone 3 - Wellington | ./Models/1_Windows/4-Parametric/WWR/1_Windows_full_expslab/C3/1_Windows_full_expslab-H1_W25_O1.csv | Exposed Slab | 1 | 25 | 1 | Even | 20% | 94.08 | 150.0625 | 150.0625 | 23.52 | 100 | 49 | 9.1849e-16 | 10.8597 | 3.4106e-16 | 2.0434 | 1.3783e-13 | 1629.6002 | 10.8597 | 1629.6002 | 3419.46 | 7805.7851 | 12627.7722 | 16379.2134 | 26497.3955 | 24184.9985 | 39125.1678 | 22914.2374 | 47099.2359 | 33588.6065 | 57773.6051 | 22045.4257 | 46230.4242 | 32719.7948 | 56904.7934 | 31437.3572 | 70562.525 | 44185.8512 | 83311.019 | 30568.5455 | 69693.7133 | 43317.0395 | 82442.2073 | 17774.6079 | 41959.6065 | 28899.3663 | 53084.3648 | 16905.7962 | 41090.7947 | 28030.5546 | 52215.5531 | 23572.4079 | 62697.5757 | 36865.4654 | 75990.6332 | 22703.5962 | 61828.764 | 35996.6537 | 75121.8215
Zone 3 - Wellington | ./Models/1_Windows/4-Parametric/WWR/1_Windows_full_expslab/C3/1_Windows_full_expslab-H1_W26_O1.csv | Exposed Slab | 1 | 26 | 1 | Even | 30% | 82.32 | 150.0625 | 150.0625 | 35.28 | 100 | 49 | 0.008306 | 8.7487 | 0.79762 | 2.034 | 1.2464 | 1312.8242 | 8.757 | 1314.0706 | 3419.46 | 6294.3981 | 10182.7329 | 16379.2134 | 26497.3955 | 22673.6115 | 36680.1284 | 24892.0783 | 47565.6898 | 34899.5827 | 57573.1941 | 24023.2666 | 46696.878 | 34030.7709 | 56704.3824 | 35329.3227 | 72009.4512 | 47151.6864 | 83831.8148 | 34460.511 | 71140.6394 | 46282.8747 | 82963.0031 | 19087.2054 | 41760.8168 | 29514.8231 | 52188.4346 | 18218.3936 | 40892.0051 | 28646.0114 | 51319.6228 | 26086.6944 | 62766.8228 | 38411.5738 | 75091.7023 | 25217.8827 | 61898.0111 | 37542.7621 | 74222.8905
Zone 3 - Wellington | ./Models/1_Windows/4-Parametric/WWR/1_Windows_full_expslab/C3/1_Windows_full_expslab-H1_W27_O1.csv | Exposed Slab | 1 | 27 | 1 | Even | 40% | 70.56 | 150.0625 | 150.0625 | 47.04 | 100 | 49 | 0.17235 | 7.5095 | 3.122 | 2.0516 | 25.8629 | 1126.8744 | 7.6818 | 1152.7373 | 3419.46 | 5521.6117 | 8932.5615 | 16379.2134 | 26497.3955 | 21900.8251 | 35429.957 | 26869.9192 | 48770.7443 | 36210.5588 | 58111.3839 | 26001.1075 | 47901.9326 | 35341.7471 | 57242.5722 | 39221.2883 | 74651.2453 | 50117.5215 | 85547.4785 | 38352.4766 | 73782.4336 | 49248.7098 | 84678.6668 | 20399.8028 | 42300.6279 | 30130.2799 | 52031.105 | 19530.9911 | 41431.8162 | 29261.4682 | 51162.2933 | 28600.9808 | 64030.9378 | 39957.6823 | 75387.6393 | 27732.1691 | 63162.1261 | 39088.8706 | 74518.8276
Zone 3 - Wellington | ./Models/1_Windows/4-Parametric/WWR/1_Windows_full_expslab/C3/1_Windows_full_expslab-H1_W28_O1.csv | Exposed Slab | 1 | 28 | 1 | Even | 50% | 58.8 | 150.0625 | 150.0625 | 58.8 | 100 | 49 | 0.56442 | 6.8267 | 5.7576 | 2.1407 | 84.6966 | 1024.4188 | 7.3911 | 1109.1154 | 3419.46 | 5312.6625 | 8594.5349 | 16379.2134 | 26497.3955 | 21691.8759 | 35091.9304 | 28847.7601 | 50539.636 | 37521.5349 | 59213.4108 | 27978.9484 | 49670.8243 | 36652.7232 | 58344.5991 | 43113.2538 | 78205.1842 | 53083.3567 | 88175.2871 | 42244.4421 | 77336.3725 | 52214.545 | 87306.4754 | 21712.4002 | 43404.2762 | 30745.7367 | 52437.6126 | 20843.5885 | 42535.4645 | 29876.925 | 51568.8009 | 31115.2673 | 66207.1977 | 41503.7907 | 76595.7211 | 30246.4556 | 65338.386 | 40634.979 | 75726.9094
Zone 3 - Wellington | ./Models/1_Windows/4-Parametric/WWR/1_Windows_full_expslab/C3/1_Windows_full_expslab-H1_W29_O1.csv | Exposed Slab | 1 | 29 | 1 | Even | 60% | 47.04 | 150.0625 | 150.0625 | 70.56 | 100 | 49 | 1.3956 | 6.5039 | 8.1102 | 2.243 | 209.4245 | 975.9825 | 7.8996 | 1185.407 | 3419.46 | 5678.0993 | 9185.7185 | 16379.2134 | 26497.3955 | 22057.3127 | 35683.114 | 30825.601 | 52882.9137 | 38832.511 | 60889.8237 | 29956.7893 | 52014.102 | 37963.6993 | 60021.012 | 47005.2194 | 82688.3334 | 56049.1918 | 91732.3059 | 46136.4076 | 81819.5217 | 55180.3801 | 90863.4942 | 23024.9977 | 45082.3104 | 31361.1935 | 53418.5062 | 22156.186 | 44213.4987 | 30492.3818 | 52549.6945 | 33629.5538 | 69312.6678 | 43049.8991 | 78733.0132 | 32760.7421 | 68443.8561 | 42181.0874 | 77864.2015
Zone 3 - Wellington | ./Models/1_Windows/4-Parametric/WWR/1_Windows_full_expslab/C3/1_Windows_full_expslab-H1_W30_O1.csv | Exposed Slab | 1 | 30 | 1 | Even | 70% | 35.28 | 150.0625 | 150.0625 | 82.32 | 100 | 49 | 4.022 | 6.4182 | 8.2009 | 2.3579 | 603.5404 | 963.1157 | 10.4402 | 1566.656 | 3419.46 | 7504.2823 | 12140.0174 | 16379.2134 | 26497.3955 | 23883.4957 | 38637.4129 | 32803.4419 | 56686.9376 | 40143.4872 | 64026.9828 | 31934.6302 | 55818.1258 | 39274.6754 | 63158.1711 | 50897.1849 | 89534.5978 | 59015.027 | 97652.4399 | 50028.3732 | 88665.7861 | 58146.2153 | 96783.6282 | 24337.5951 | 48221.0908 | 31976.6503 | 55860.146 | 23468.7834 | 47352.2791 | 31107.8386 | 54991.3343 | 36143.8402 | 74781.2532 | 44596.0076 | 83233.4205 | 35275.0285 | 73912.4415 | 43727.1959 | 82364.6088
Zone 3 - Wellington | ./Models/1_Windows/4-Parametric/WWR/1_Windows_full_expslab/C3/1_Windows_full_expslab-H1_W31_O1.csv | Exposed Slab | 1 | 31 | 1 | Even | 80% | 23.52 | 150.0625 | 150.0625 | 94.08 | 100 | 49 | 10.0882 | 6.5209 | 7.3872 | 2.4831 | 1513.8425 | 978.5206 | 16.6091 | 2492.3631 | 3419.46 | 11938.4194 | 19313.322 | 16379.2134 | 26497.3955 | 28317.6328 | 45810.7175 | 34781.2828 | 63098.9156 | 41454.4633 | 69772.0961 | 33912.4711 | 62230.1039 | 40585.6516 | 68903.2844 | 54789.1505 | 100599.868 | 61980.8622 | 107791.5797 | 53920.3387 | 99731.0562 | 61112.0504 | 106922.7679 | 25650.1926 | 53967.8254 | 32592.1071 | 60909.7399 | 24781.3809 | 53099.0137 | 31723.2954 | 60040.9282 | 38658.1267 | 84468.8442 | 46142.116 | 91952.8335 | 37789.315 | 83600.0325 | 45273.3043 | 91084.0218
Zone 4 - Turangi | ./Models/1_Windows/4-Parametric/WWR/1_Windows_full_expslab/C4/1_Windows_full_expslab-H1_W1_O1.csv | Exposed Slab | 1 | 1 | 1 | One side | 10% | 105.84 | 150.0625 | 150.0625 | 11.76 | 100 | 49 | 0.029373 | 18.2215 | 2.5467 | 2.6665 | 4.4076 | 2734.3156 | 18.2509 | 2738.7233 | 3419.46 | 13118.4844 | 21222.3665 | 16379.2134 | 26497.3955 | 29497.6978 | 47719.762 | 20695.8946 | 50193.5924 | 33610.5989 | 63108.2967 | 19160.1354 | 48657.8332 | 32074.8397 | 61572.5374 | 27304.8898 | 75024.6518 | 42552.9845 | 90272.7466 | 25769.1305 | 73488.8926 | 41017.2253 | 88736.9873 | 16048.1052 | 45545.803 | 29514.906 | 59012.6038 | 14512.346 | 44010.0438 | 27979.1468 | 57476.8446 | 20644.2162 | 68363.9782 | 36550.3535 | 84270.1155 | 19108.4569 | 66828.219 | 35014.5942 | 82734.3563
Zone 4 - Turangi | ./Models/1_Windows/4-Parametric/WWR/1_Windows_full_expslab/C4/1_Windows_full_expslab-H1_W2_O1.csv | Exposed Slab | 1 | 2 | 1 | One side | 15% | 99.96 | 150.0625 | 150.0625 | 17.64 | 100 | 49 | 0.090931 | 14.32 | 2.111 | 2.5743 | 13.6452 | 2148.8543 | 14.4109 | 2162.4995 | 3419.46 | 10358.3725 | 16757.2085 | 16379.2134 | 26497.3955 | 26737.5859 | 43254.6041 | 21729.4681 | 48467.0541 | 34223.325 | 60960.911 | 20193.7089 | 46931.2948 | 32687.5658 | 59425.1517 | 29295.5256 | 72550.1297 | 43993.1402 | 87247.7442 | 27759.7664 | 71014.3704 | 42457.3809 | 85711.985 | 16758.6905 | 43496.2765 | 29785.5376 | 56523.1235 | 15222.9313 | 41960.5172 | 28249.7783 | 54987.3643 | 21955.646 | 65210.2501 | 37286.3109 | 80540.9149 | 20419.8868 | 63674.4908 | 35750.5516 | 79005.1557
Zone 4 - Turangi | ./Models/1_Windows/4-Parametric/WWR/1_Windows_full_expslab/C4/1_Windows_full_expslab-H1_W3_O1.csv | Exposed Slab | 1 | 3 | 1 | One side | 20% | 94.08 | 150.0625 | 150.0625 | 23.52 | 100 | 49 | 0.22361 | 11.2189 | 2.8911 | 2.5081 | 33.5554 | 1683.5104 | 11.4425 | 1717.0659 | 3419.46 | 8224.7454 | 13305.5433 | 16379.2134 | 26497.3955 | 24603.9588 | 39802.9388 | 22763.0417 | 47367.0005 | 34836.0511 | 59440.01 | 21227.2824 | 45831.2412 | 33300.2919 | 57904.2507 | 31286.1615 | 71089.1003 | 45433.2958 | 85236.2346 | 29750.4022 | 69553.341 | 43897.5365 | 83700.4754 | 17469.2759 | 42073.2347 | 30056.1691 | 54660.128 | 15933.5166 | 40537.4754 | 28520.4099 | 53124.3687 | 23267.0758 | 63070.0147 | 38022.2682 | 77825.2071 | 21731.3166 | 61534.2554 | 36486.509 | 76289.4478
Zone 4 - Turangi | ./Models/1_Windows/4-Parametric/WWR/1_Windows_full_expslab/C4/1_Windows_full_expslab-H1_W4_O1.csv | Exposed Slab | 1 | 4 | 1 | One side | 25% | 88.2 | 150.0625 | 150.0625 | 29.4 | 100 | 49 | 0.35867 | 8.8637 | 3.5035 | 2.5026 | 53.822 | 1330.0933 | 9.2224 | 1383.9153 | 3419.46 | 6628.9544 | 10723.9598 | 16379.2134 | 26497.3955 | 23008.1678 | 37221.3553 | 23796.6152 | 46804.783 | 35448.7772 | 58456.945 | 22260.8559 | 45269.0237 | 33913.018 | 56921.1858 | 33276.7973 | 70498.1526 | 46873.4514 | 84094.8068 | 31741.0381 | 68962.3934 | 45337.6922 | 82559.0475 | 18179.8612 | 41188.0289 | 30326.8007 | 53334.9685 | 16644.1019 | 39652.2697 | 28791.0414 | 51799.2092 | 24578.5057 | 61799.861 | 38758.2256 | 75979.581 | 23042.7464 | 60264.1017 | 37222.4664 | 74443.8217
Zone 4 - Turangi | ./Models/1_Windows/4-Parametric/WWR/1_Windows_full_expslab/C4/1_Windows_full_expslab-H1_W5_O1.csv | Exposed Slab | 1 | 5 | 1 | One side | 30% | 82.32 | 150.0625 | 150.0625 | 35.28 | 100 | 49 | 0.54431 | 7.2432 | 2.9842 | 2.5051 | 81.6795 | 1086.9102 | 7.7875 | 1168.5897 | 3419.46 | 5597.5445 | 9055.4014 | 16379.2134 | 26497.3955 | 21976.7579 | 35552.7969 | 24830.1887 | 46806.9466 | 36061.5034 | 58038.2613 | 23294.4294 | 45271.1874 | 34525.7441 | 56502.502 | 35267.4331 | 70820.2301 | 48313.6071 | 83866.404 | 33731.6739 | 69284.4708 | 46777.8478 | 82330.6447 | 18890.4465 | 40867.2044 | 30597.4323 | 52574.1902 | 17354.6872 | 39331.4452 | 29061.673 | 51038.4309 | 25889.9355 | 61442.7324 | 39494.183 | 75046.9799 | 24354.1762 | 59906.9732 | 37958.4237 | 73511.2207
Zone 4 - Turangi | ./Models/1_Windows/4-Parametric/WWR/1_Windows_full_expslab/C4/1_Windows_full_expslab-H1_W6_O1.csv | Exposed Slab | 1 | 6 | 1 | Trapezoid | 10% | 105.84 | 150.0625 | 150.0625 | 11.76 | 100 | 49 | 0.045185 | 20.0009 | 1.4708 | 2.7783 | 6.7805 | 3001.3285 | 20.046 | 3008.109 | 3419.46 | 14408.8422 | 23309.8368 | 16379.2134 | 26497.3955 | 30788.0556 | 49807.2323 | 20695.8946 | 51483.9502 | 33610.5989 | 64398.6545 | 19160.1354 | 49948.191 | 32074.8397 | 62862.8952 | 27304.8898 | 77112.1221 | 42552.9845 | 92360.2168 | 25769.1305 | 75576.3628 | 41017.2253 | 90824.4576 | 16048.1052 | 46836.1608 | 29514.906 | 60302.9616 | 14512.346 | 45300.4016 | 27979.1468 | 58767.2024 | 20644.2162 | 70451.4485 | 36550.3535 | 86357.5858 | 19108.4569 | 68915.6892 | 35014.5942 | 84821.8265
Zone 4 - Turangi | ./Models/1_Windows/4-Parametric/WWR/1_Windows_full_expslab/C4/1_Windows_full_expslab-H1_W7_O1.csv | Exposed Slab | 1 | 7 | 1 | Trapezoid | 15% | 99.96 | 150.0625 | 150.0625 | 17.64 | 100 | 49 | 0.16261 | 16.7924 | 1.9444 | 2.7259 | 24.4009 | 2519.8714 | 16.955 | 2544.2723 | 3419.46 | 12187.0645 | 19715.5663 | 16379.2134 | 26497.3955 | 28566.2779 | 46212.9619 | 21729.4681 | 50295.746 | 34223.325 | 62789.6029 | 20193.7089 | 48759.9868 | 32687.5658 | 61253.8437 | 29295.5256 | 75508.4875 | 43993.1402 | 90206.102 | 27759.7664 | 73972.7282 | 42457.3809 | 88670.3428 | 16758.6905 | 45324.9684 | 29785.5376 | 58351.8155 | 15222.9313 | 43789.2092 | 28249.7783 | 56816.0562 | 21955.646 | 68168.6079 | 37286.3109 | 83499.2727 | 20419.8868 | 66632.8486 | 35750.5516 | 81963.5135
Zone 4 - Turangi | ./Models/1_Windows/4-Parametric/WWR/1_Windows_full_expslab/C4/1_Windows_full_expslab-H1_W8_O1.csv | Exposed Slab | 1 | 8 | 1 | Trapezoid | 20% | 94.08 | 150.0625 | 150.0625 | 23.52 | 100 | 49 | 0.36225 | 14.2561 | 3.4468 | 2.6889 | 54.3595 | 2139.2702 | 14.6184 | 2193.6297 | 3419.46 | 10507.4862 | 16998.4365 | 16379.2134 | 26497.3955 | 26886.6996 | 43495.832 | 22763.0417 | 49649.7413 | 34836.0511 | 61722.7507 | 21227.2824 | 48113.982 | 33300.2919 | 60186.9915 | 31286.1615 | 74781.9935 | 45433.2958 | 88929.1278 | 29750.4022 | 73246.2342 | 43897.5365 | 87393.3685 | 17469.2759 | 44355.9755 | 30056.1691 | 56942.8688 | 15933.5166 | 42820.2162 | 28520.4099 | 55407.1095 | 23267.0758 | 66762.9078 | 38022.2682 | 81518.1002 | 21731.3166 | 65227.1486 | 36486.509 | 79982.341
Zone 4 - Turangi | ./Models/1_Windows/4-Parametric/WWR/1_Windows_full_expslab/C4/1_Windows_full_expslab-H1_W9_O1.csv | Exposed Slab | 1 | 9 | 1 | Trapezoid | 30% | 82.32 | 150.0625 | 150.0625 | 35.28 | 100 | 49 | 0.86092 | 10.6597 | 3.8157 | 2.6468 | 129.1902 | 1599.5888 | 11.5206 | 1728.7789 | 3419.46 | 8280.851 | 13396.3079 | 16379.2134 | 26497.3955 | 24660.0644 | 39893.7034 | 24830.1887 | 49490.2531 | 36061.5034 | 60721.5678 | 23294.4294 | 47954.4939 | 34525.7441 | 59185.8085 | 35267.4331 | 75161.1366 | 48313.6071 | 88207.3105 | 33731.6739 | 73625.3773 | 46777.8478 | 86671.5512 | 18890.4465 | 43550.5109 | 30597.4323 | 55257.4967 | 17354.6872 | 42014.7517 | 29061.673 | 53721.7374 | 25889.9355 | 65783.6389 | 39494.183 | 79387.8864 | 24354.1762 | 64247.8796 | 37958.4237 | 77852.1272
Zone 4 - Turangi | ./Models/1_Windows/4-Parametric/WWR/1_Windows_full_expslab/C4/1_Windows_full_expslab-H1_W10_O1.csv | Exposed Slab | 1 | 10 | 1 | Trapezoid | 40% | 70.56 | 150.0625 | 150.0625 | 47.04 | 100 | 49 | 1.7098 | 8.4412 | 6.0514 | 2.7067 | 256.5669 | 1266.6876 | 10.151 | 1523.2545 | 3419.46 | 7296.3892 | 11803.6993 | 16379.2134 | 26497.3955 | 23675.6026 | 38301.0949 | 26897.3357 | 50572.9383 | 37286.9556 | 60962.5581 | 25361.5765 | 49037.1791 | 35751.1963 | 59426.7989 | 39248.7048 | 77549.7997 | 51193.9183 | 89495.0132 | 37712.9456 | 76014.0404 | 49658.1591 | 87959.2539 | 20311.6171 | 43987.2197 | 31138.6954 | 54814.298 | 18775.8578 | 42451.4604 | 29602.9361 | 53278.5387 | 28512.7951 | 66813.89 | 40966.0978 | 79267.1926 | 26977.0359 | 65278.1307 | 39430.3385 | 77731.4334
Zone 4 - Turangi | ./Models/1_Windows/4-Parametric/WWR/1_Windows_full_expslab/C4/1_Windows_full_expslab-H1_W11_O1.csv | Exposed Slab | 1 | 11 | 1 | Trapezoid | 50% | 58.8 | 150.0625 | 150.0625 | 58.8 | 100 | 49 | 2.8396 | 7.1463 | 7.0787 | 2.7686 | 426.1061 | 1072.3792 | 9.9859 | 1498.4854 | 3419.46 | 7177.7448 | 11611.763 | 16379.2134 | 26497.3955 | 23556.9582 | 38109.1585 | 28964.4828 | 52521.441 | 38512.4078 | 62069.366 | 27428.7235 | 50985.6818 | 36976.6485 | 60533.6068 | 43229.9765 | 81339.1351 | 54074.2296 | 92183.3881 | 41694.2173 | 79803.3758 | 52538.4703 | 90647.6289 | 21732.7877 | 45289.746 | 31679.9585 | 55236.9167 | 20197.0285 | 43753.9867 | 30144.1992 | 53701.1575 | 31135.6548 | 69244.8133 | 42438.0125 | 80547.1711 | 29599.8955 | 67709.0541 | 40902.2533 | 79011.4118
Zone 4 - Turangi | ./Models/1_Windows/4-Parametric/WWR/1_Windows_full_expslab/C4/1_Windows_full_expslab-H1_W12_O1.csv | Exposed Slab | 1 | 12 | 1 | Two-way | 10% | 105.84 | 150.0625 | 150.0625 | 11.76 | 100 | 49 | 0.026192 | 21.6096 | 2.0862 | 2.825 | 3.9304 | 3242.7432 | 21.6358 | 3246.6736 | 3419.46 | 15551.5663 | 25158.4734 | 16379.2134 | 26497.3955 | 31930.7797 | 51655.8689 | 20695.8946 | 52626.6744 | 33610.5989 | 65541.3786 | 19160.1354 | 51090.9151 | 32074.8397 | 64005.6194 | 27304.8898 | 78960.7587 | 42552.9845 | 94208.8535 | 25769.1305 | 77424.9994 | 41017.2253 | 92673.0942 | 16048.1052 | 47978.885 | 29514.906 | 61445.6858 | 14512.346 | 46443.1257 | 27979.1468 | 59909.9265 | 20644.2162 | 72300.0851 | 36550.3535 | 88206.2224 | 19108.4569 | 70764.3259 | 35014.5942 | 86670.4632
Zone 4 - Turangi | ./Models/1_Windows/4-Parametric/WWR/1_Windows_full_expslab/C4/1_Windows_full_expslab-H1_W13_O1.csv | Exposed Slab | 1 | 13 | 1 | Two-way | 15% | 99.96 | 150.0625 | 150.0625 | 17.64 | 100 | 49 | 0.064654 | 18.7776 | 2.1108 | 2.8 | 9.702 | 2817.768 | 18.8423 | 2827.47 | 3419.46 | 13543.5814 | 21910.0651 | 16379.2134 | 26497.3955 | 29922.7948 | 48407.4607 | 21729.4681 | 51652.2629 | 34223.325 | 64146.1198 | 20193.7089 | 50116.5037 | 32687.5658 | 62610.3605 | 29295.5256 | 77702.9863 | 43993.1402 | 92400.6009 | 27759.7664 | 76167.2271 | 42457.3809 | 90864.8416 | 16758.6905 | 46681.4853 | 29785.5376 | 59708.3324 | 15222.9313 | 45145.7261 | 28249.7783 | 58172.5731 | 21955.646 | 70363.1067 | 37286.3109 | 85693.7716 | 20419.8868 | 68827.3475 | 35750.5516 | 84158.0123
Zone 4 - Turangi | ./Models/1_Windows/4-Parametric/WWR/1_Windows_full_expslab/C4/1_Windows_full_expslab-H1_W14_O1.csv | Exposed Slab | 1 | 14 | 1 | Two-way | 20% | 94.08 | 150.0625 | 150.0625 | 23.52 | 100 | 49 | 0.16355 | 16.4145 | 2.0538 | 2.7695 | 24.542 | 2463.1653 | 16.5781 | 2487.7073 | 3419.46 | 11916.1178 | 19277.2436 | 16379.2134 | 26497.3955 | 28295.3312 | 45774.6392 | 22763.0417 | 51058.3729 | 34836.0511 | 63131.3824 | 21227.2824 | 49522.6136 | 33300.2919 | 61595.6231 | 31286.1615 | 77060.8006 | 45433.2958 | 91207.935 | 29750.4022 | 75525.0414 | 43897.5365 | 89672.1757 | 17469.2759 | 45764.6071 | 30056.1691 | 58351.5004 | 15933.5166 | 44228.8478 | 28520.4099 | 56815.7411 | 23267.0758 | 69041.715 | 38022.2682 | 83796.9074 | 21731.3166 | 67505.9558 | 36486.509 | 82261.1482
Zone 4 - Turangi | ./Models/1_Windows/4-Parametric/WWR/1_Windows_full_expslab/C4/1_Windows_full_expslab-H1_W15_O1.csv | Exposed Slab | 1 | 15 | 1 | Two-way | 30% | 82.32 | 150.0625 | 150.0625 | 35.28 | 100 | 49 | 0.41177 | 12.7976 | 3.3778 | 2.7189 | 61.7897 | 1920.4105 | 13.2094 | 1982.2002 | 3419.46 | 9494.739 | 15360.0695 | 16379.2134 | 26497.3955 | 25873.9524 | 41857.465 | 24830.1887 | 50704.1411 | 36061.5034 | 61935.4558 | 23294.4294 | 49168.3819 | 34525.7441 | 60399.6965 | 35267.4331 | 77124.8981 | 48313.6071 | 90171.0721 | 33731.6739 | 75589.1389 | 46777.8478 | 88635.3128 | 18890.4465 | 44764.3989 | 30597.4323 | 56471.3847 | 17354.6872 | 43228.6396 | 29061.673 | 54935.6254 | 25889.9355 | 67747.4005 | 39494.183 | 81351.648 | 24354.1762 | 66211.6412 | 37958.4237 | 79815.8887
Zone 4 - Turangi | ./Models/1_Windows/4-Parametric/WWR/1_Windows_full_expslab/C4/1_Windows_full_expslab-H1_W16_O1.csv | Exposed Slab | 1 | 16 | 1 | Two-way | 40% | 70.56 | 150.0625 | 150.0625 | 47.04 | 100 | 49 | 0.74108 | 10.3201 | 4.0667 | 2.7473 | 111.2068 | 1548.6308 | 11.0612 | 1659.8376 | 3419.46 | 7950.622 | 12862.0814 | 16379.2134 | 26497.3955 | 24329.8354 | 39359.477 | 26897.3357 | 51227.1712 | 37286.9556 | 61616.791 | 25361.5765 | 49691.4119 | 35751.1963 | 60081.0317 | 39248.7048 | 78608.1818 | 51193.9183 | 90553.3953 | 37712.9456 | 77072.4225 | 49658.1591 | 89017.636 | 20311.6171 | 44641.4525 | 31138.6954 | 55468.5308 | 18775.8578 | 43105.6933 | 29602.9361 | 53932.7715 | 28512.7951 | 67872.2721 | 40966.0978 | 80325.5747 | 26977.0359 | 66336.5129 | 39430.3385 | 78789.8155
Zone 4 - Turangi | ./Models/1_Windows/4-Parametric/WWR/1_Windows_full_expslab/C4/1_Windows_full_expslab-H1_W17_O1.csv | Exposed Slab | 1 | 17 | 1 | Two-way | 50% | 58.8 | 150.0625 | 150.0625 | 58.8 | 100 | 49 | 1.2506 | 8.8082 | 5.225 | 2.8216 | 187.6653 | 1321.7551 | 10.0588 | 1509.4204 | 3419.46 | 7230.1236 | 11696.4984 | 16379.2134 | 26497.3955 | 23609.337 | 38193.894 | 28964.4828 | 52573.8197 | 38512.4078 | 62121.7448 | 27428.7235 | 51038.0605 | 36976.6485 | 60585.9855 | 43229.9765 | 81423.8705 | 54074.2296 | 92268.1235 | 41694.2173 | 79888.1112 | 52538.4703 | 90732.3643 | 21732.7877 | 45342.1247 | 31679.9585 | 55289.2955 | 20197.0285 | 43806.3654 | 30144.1992 | 53753.5362 | 31135.6548 | 69329.5488 | 42438.0125 | 80631.9065 | 29599.8955 | 67793.7895 | 40902.2533 | 79096.1472
Zone 4 - Turangi | ./Models/1_Windows/4-Parametric/WWR/1_Windows_full_expslab/C4/1_Windows_full_expslab-H1_W18_O1.csv | Exposed Slab | 1 | 18 | 1 | Three-way | 10% | 105.84 | 150.0625 | 150.0625 | 11.76 | 100 | 49 | 0.040809 | 20.4499 | 1.5732 | 2.8001 | 6.1237 | 3068.7073 | 20.4907 | 3074.8311 | 3419.46 | 14728.4408 | 23826.8659 | 16379.2134 | 26497.3955 | 31107.6542 | 50324.2615 | 20695.8946 | 51803.5488 | 33610.5989 | 64718.2531 | 19160.1354 | 50267.7896 | 32074.8397 | 63182.4939 | 27304.8898 | 77629.1513 | 42552.9845 | 92877.246 | 25769.1305 | 76093.392 | 41017.2253 | 91341.4868 | 16048.1052 | 47155.7594 | 29514.906 | 60622.5602 | 14512.346 | 45620.0002 | 27979.1468 | 59086.801 | 20644.2162 | 70968.4777 | 36550.3535 | 86874.615 | 19108.4569 | 69432.7184 | 35014.5942 | 85338.8557
Zone 4 - Turangi | ./Models/1_Windows/4-Parametric/WWR/1_Windows_full_expslab/C4/1_Windows_full_expslab-H1_W19_O1.csv | Exposed Slab | 1 | 19 | 1 | Three-way | 15% | 99.96 | 150.0625 | 150.0625 | 17.64 | 100 | 49 | 0.17131 | 17.4613 | 2.1057 | 2.7662 | 25.7066 | 2620.2446 | 17.6326 | 2645.9511 | 3419.46 | 12674.106 | 20503.4754 | 16379.2134 | 26497.3955 | 29053.3194 | 47000.8709 | 21729.4681 | 50782.7875 | 34223.325 | 63276.6444 | 20193.7089 | 49247.0283 | 32687.5658 | 61740.8851 | 29295.5256 | 76296.3966 | 43993.1402 | 90994.0111 | 27759.7664 | 74760.6373 | 42457.3809 | 89458.2519 | 16758.6905 | 45812.0099 | 29785.5376 | 58838.857 | 15222.9313 | 44276.2507 | 28249.7783 | 57303.0977 | 21955.646 | 68956.517 | 37286.3109 | 84287.1818 | 20419.8868 | 67420.7577 | 35750.5516 | 82751.4226
Zone 4 - Turangi | ./Models/1_Windows/4-Parametric/WWR/1_Windows_full_expslab/C4/1_Windows_full_expslab-H1_W20_O1.csv | Exposed Slab | 1 | 20 | 1 | Three-way | 20% | 94.08 | 150.0625 | 150.0625 | 23.52 | 100 | 49 | 0.37062 | 15.1102 | 3.6489 | 2.7303 | 55.6147 | 2267.4299 | 15.4808 | 2323.0446 | 3419.46 | 11127.3837 | 18001.2727 | 16379.2134 | 26497.3955 | 27506.5971 | 44498.6682 | 22763.0417 | 50269.6388 | 34836.0511 | 62342.6482 | 21227.2824 | 48733.8795 | 33300.2919 | 60806.889 | 31286.1615 | 75784.8297 | 45433.2958 | 89931.964 | 29750.4022 | 74249.0705 | 43897.5365 | 88396.2048 | 17469.2759 | 44975.873 | 30056.1691 | 57562.7662 | 15933.5166 | 43440.1137 | 28520.4099 | 56027.007 | 23267.0758 | 67765.7441 | 38022.2682 | 82520.9365 | 21731.3166 | 66229.9848 | 36486.509 | 80985.1772
Zone 4 - Turangi | ./Models/1_Windows/4-Parametric/WWR/1_Windows_full_expslab/C4/1_Windows_full_expslab-H1_W21_O1.csv | Exposed Slab | 1 | 21 | 1 | Three-way | 30% | 82.32 | 150.0625 | 150.0625 | 35.28 | 100 | 49 | 0.84797 | 11.7449 | 3.5643 | 2.6873 | 127.2458 | 1762.4464 | 12.5929 | 1889.6922 | 3419.46 | 9051.6254 | 14643.2245 | 16379.2134 | 26497.3955 | 25430.8388 | 41140.6201 | 24830.1887 | 50261.0275 | 36061.5034 | 61492.3422 | 23294.4294 | 48725.2683 | 34525.7441 | 59956.5829 | 35267.4331 | 76408.0532 | 48313.6071 | 89454.2271 | 33731.6739 | 74872.294 | 46777.8478 | 87918.4679 | 18890.4465 | 44321.2853 | 30597.4323 | 56028.2711 | 17354.6872 | 42785.5261 | 29061.673 | 54492.5118 | 25889.9355 | 67030.5556 | 39494.183 | 80634.8031 | 24354.1762 | 65494.7963 | 37958.4237 | 79099.0438
Zone 4 - Turangi | ./Models/1_Windows/4-Parametric/WWR/1_Windows_full_expslab/C4/1_Windows_full_expslab-H1_W22_O1.csv | Exposed Slab | 1 | 22 | 1 | Three-way | 40% | 70.56 | 150.0625 | 150.0625 | 47.04 | 100 | 49 | 1.6664 | 9.5469 | 5.3984 | 2.7528 | 250.0663 | 1432.6049 | 11.2133 | 1682.6711 | 3419.46 | 8059.9948 | 13039.0187 | 16379.2134 | 26497.3955 | 24439.2082 | 39536.4142 | 26897.3357 | 51336.5439 | 37286.9556 | 61726.1637 | 25361.5765 | 49800.7846 | 35751.1963 | 60190.4045 | 39248.7048 | 78785.119 | 51193.9183 | 90730.3325 | 37712.9456 | 77249.3598 | 49658.1591 | 89194.5733 | 20311.6171 | 44750.8253 | 31138.6954 | 55577.9035 | 18775.8578 | 43215.066 | 29602.9361 | 54042.1443 | 28512.7951 | 68049.2093 | 40966.0978 | 80502.512 | 26977.0359 | 66513.4501 | 39430.3385 | 78966.7527
Zone 4 - Turangi | ./Models/1_Windows/4-Parametric/WWR/1_Windows_full_expslab/C4/1_Windows_full_expslab-H1_W23_O1.csv | Exposed Slab | 1 | 23 | 1 | Three-way | 50% | 58.8 | 150.0625 | 150.0625 | 58.8 | 100 | 49 | 2.7086 | 8.1911 | 6.7145 | 2.8256 | 406.4471 | 1229.1495 | 10.8996 | 1635.5966 | 3419.46 | 7834.5078 | 12674.2382 | 16379.2134 | 26497.3955 | 24213.7212 | 39171.6337 | 28964.4828 | 53178.204 | 38512.4078 | 62726.129 | 27428.7235 | 51642.4447 | 36976.6485 | 61190.3697 | 43229.9765 | 82401.6102 | 54074.2296 | 93245.8633 | 41694.2173 | 80865.851 | 52538.4703 | 91710.104 | 21732.7877 | 45946.5089 | 31679.9585 | 55893.6797 | 20197.0285 | 44410.7497 | 30144.1992 | 54357.9204 | 31135.6548 | 70307.2885 | 42438.0125 | 81609.6462 | 29599.8955 | 68771.5292 | 40902.2533 | 80073.887
Zone 4 - Turangi | ./Models/1_Windows/4-Parametric/WWR/1_Windows_full_expslab/C4/1_Windows_full_expslab-H1_W24_O1.csv | Exposed Slab | 1 | 24 | 1 | Even | 10% | 105.84 | 150.0625 | 150.0625 | 11.76 | 100 | 49 | 0.040321 | 21.407 | 1.9702 | 2.8376 | 6.0506 | 3212.3291 | 21.4473 | 3218.3797 | 3419.46 | 15416.0386 | 24939.224 | 16379.2134 | 26497.3955 | 31795.252 | 51436.6195 | 20695.8946 | 52491.1466 | 33610.5989 | 65405.8509 | 19160.1354 | 50955.3873 | 32074.8397 | 63870.0916 | 27304.8898 | 78741.5093 | 42552.9845 | 93989.6041 | 25769.1305 | 77205.75 | 41017.2253 | 92453.8448 | 16048.1052 | 47843.3572 | 29514.906 | 61310.158 | 14512.346 | 46307.5979 | 27979.1468 | 59774.3987 | 20644.2162 | 72080.8357 | 36550.3535 | 87986.973 | 19108.4569 | 70545.0765 | 35014.5942 | 86451.2138
Zone 4 - Turangi | ./Models/1_Windows/4-Parametric/WWR/1_Windows_full_expslab/C4/1_Windows_full_expslab-H1_W25_O1.csv | Exposed Slab | 1 | 25 | 1 | Even | 20% | 94.08 | 150.0625 | 150.0625 | 23.52 | 100 | 49 | 0.31705 | 16.5589 | 3.2125 | 2.8046 | 47.5764 | 2484.8276 | 16.8759 | 2532.4041 | 3419.46 | 12130.2154 | 19623.599 | 16379.2134 | 26497.3955 | 28509.4288 | 46120.9945 | 22763.0417 | 51272.4705 | 34836.0511 | 63345.4799 | 21227.2824 | 49736.7112 | 33300.2919 | 61809.7207 | 31286.1615 | 77407.156 | 45433.2958 | 91554.2903 | 29750.4022 | 75871.3968 | 43897.5365 | 90018.5311 | 17469.2759 | 45978.7047 | 30056.1691 | 58565.598 | 15933.5166 | 44442.9454 | 28520.4099 | 57029.8387 | 23267.0758 | 69388.0704 | 38022.2682 | 84143.2628 | 21731.3166 | 67852.3111 | 36486.509 | 82607.5035
Zone 4 - Turangi | ./Models/1_Windows/4-Parametric/WWR/1_Windows_full_expslab/C4/1_Windows_full_expslab-H1_W26_O1.csv | Exposed Slab | 1 | 26 | 1 | Even | 30% | 82.32 | 150.0625 | 150.0625 | 35.28 | 100 | 49 | 0.71748 | 13.4235 | 3.0527 | 2.7856 | 107.6648 | 2014.3316 | 14.141 | 2121.9964 | 3419.46 | 10164.3629 | 16443.3503 | 16379.2134 | 26497.3955 | 26543.5763 | 42940.7459 | 24830.1887 | 51373.765 | 36061.5034 | 62605.0796 | 23294.4294 | 49838.0057 | 34525.7441 | 61069.3204 | 35267.4331 | 78208.179 | 48313.6071 | 91254.3529 | 33731.6739 | 76672.4197 | 46777.8478 | 89718.5937 | 18890.4465 | 45434.0228 | 30597.4323 | 57141.0085 | 17354.6872 | 43898.2635 | 29061.673 | 55605.2493 | 25889.9355 | 68830.6813 | 39494.183 | 82434.9289 | 24354.1762 | 67294.9221 | 37958.4237 | 80899.1696
Zone 4 - Turangi | ./Models/1_Windows/4-Parametric/WWR/1_Windows_full_expslab/C4/1_Windows_full_expslab-H1_W27_O1.csv | Exposed Slab | 1 | 27 | 1 | Even | 40% | 70.56 | 150.0625 | 150.0625 | 47.04 | 100 | 49 | 1.3615 | 11.3415 | 4.7192 | 2.8001 | 204.3014 | 1701.9063 | 12.703 | 1906.2077 | 3419.46 | 9130.7348 | 14771.2033 | 16379.2134 | 26497.3955 | 25509.9482 | 41268.5988 | 26897.3357 | 52407.2839 | 37286.9556 | 62796.9037 | 25361.5765 | 50871.5247 | 35751.1963 | 61261.1445 | 39248.7048 | 80517.3037 | 51193.9183 | 92462.5171 | 37712.9456 | 78981.5444 | 49658.1591 | 90926.7579 | 20311.6171 | 45821.5653 | 31138.6954 | 56648.6436 | 18775.8578 | 44285.806 | 29602.9361 | 55112.8843 | 28512.7951 | 69781.394 | 40966.0978 | 82234.6966 | 26977.0359 | 68245.6347 | 39430.3385 | 80698.9373
Zone 4 - Turangi | ./Models/1_Windows/4-Parametric/WWR/1_Windows_full_expslab/C4/1_Windows_full_expslab-H1_W28_O1.csv | Exposed Slab | 1 | 28 | 1 | Even | 50% | 58.8 | 150.0625 | 150.0625 | 58.8 | 100 | 49 | 2.2624 | 9.9488 | 6.9117 | 2.8888 | 339.4922 | 1492.9207 | 12.2112 | 1832.413 | 3419.46 | 8777.2581 | 14199.368 | 16379.2134 | 26497.3955 | 25156.4715 | 40696.7636 | 28964.4828 | 54120.9543 | 38512.4078 | 63668.8793 | 27428.7235 | 52585.195 | 36976.6485 | 62133.12 | 43229.9765 | 83926.7401 | 54074.2296 | 94770.9931 | 41694.2173 | 82390.9808 | 52538.4703 | 93235.2339 | 21732.7877 | 46889.2592 | 31679.9585 | 56836.43 | 20197.0285 | 45353.4999 | 30144.1992 | 55300.6707 | 31135.6548 | 71832.4183 | 42438.0125 | 83134.7761 | 29599.8955 | 70296.6591 | 40902.2533 | 81599.0168
Zone 4 - Turangi | ./Models/1_Windows/4-Parametric/WWR/1_Windows_full_expslab/C4/1_Windows_full_expslab-H1_W29_O1.csv | Exposed Slab | 1 | 29 | 1 | Even | 60% | 47.04 | 150.0625 | 150.0625 | 70.56 | 100 | 49 | 3.2784 | 9.0853 | 7.4427 | 2.9794 | 491.9602 | 1363.3471 | 12.3638 | 1855.3074 | 3419.46 | 8886.9223 | 14376.7768 | 16379.2134 | 26497.3955 | 25266.1357 | 40874.1723 | 31031.6298 | 56297.7655 | 39737.86 | 65003.9957 | 29495.8706 | 54762.0063 | 38202.1008 | 63468.2365 | 47211.2482 | 88085.4205 | 56954.5408 | 97828.7132 | 45675.4889 | 86549.6613 | 55418.7816 | 96292.9539 | 23153.9583 | 48420.094 | 32221.2216 | 57487.3573 | 21618.1991 | 46884.3348 | 30685.4624 | 55951.5981 | 33758.5144 | 74632.6868 | 43909.9273 | 84784.0996 | 32222.7552 | 73096.9275 | 42374.168 | 83248.3404
Zone 4 - Turangi | ./Models/1_Windows/4-Parametric/WWR/1_Windows_full_expslab/C4/1_Windows_full_expslab-H1_W30_O1.csv | Exposed Slab | 1 | 30 | 1 | Even | 70% | 35.28 | 150.0625 | 150.0625 | 82.32 | 100 | 49 | 4.7257 | 8.6322 | 7.7883 | 3.0747 | 709.1403 | 1295.3423 | 13.3579 | 2004.4825 | 3419.46 | 9601.4714 | 15532.7352 | 16379.2134 | 26497.3955 | 25980.6848 | 42030.1307 | 33098.7768 | 59079.4616 | 40963.3122 | 66943.997 | 31563.0176 | 57543.7024 | 39427.553 | 65408.2377 | 51192.5199 | 93222.6506 | 59834.8521 | 101864.9828 | 49656.7606 | 91686.8913 | 58299.0928 | 100329.2236 | 24575.129 | 50555.8137 | 32762.4847 | 58743.1695 | 23039.3697 | 49020.0545 | 31226.7255 | 57207.4102 | 36381.3741 | 78411.5048 | 45381.842 | 87411.9727 | 34845.6148 | 76875.7455 | 43846.0828 | 85876.2135
Zone 4 - Turangi | ./Models/1_Windows/4-Parametric/WWR/1_Windows_full_expslab/C4/1_Windows_full_expslab-H1_W31_O1.csv | Exposed Slab | 1 | 31 | 1 | Even | 80% | 23.52 | 150.0625 | 150.0625 | 94.08 | 100 | 49 | 7.2517 | 8.481 | 8.7493 | 3.1812 | 1088.1847 | 1272.6516 | 15.7326 | 2360.8363 | 3419.46 | 11308.4057 | 18294.1203 | 16379.2134 | 26497.3955 | 27687.6191 | 44791.5158 | 35165.9239 | 62853.543 | 42188.7644 | 69876.3836 | 33630.1646 | 61317.7838 | 40653.0052 | 68340.6243 | 55173.7916 | 99965.3074 | 62715.1633 | 107506.6792 | 53638.0323 | 98429.5481 | 61179.4041 | 105970.9199 | 25996.2996 | 53683.9187 | 33303.7478 | 60991.367 | 24460.5403 | 52148.1595 | 31767.9886 | 59455.6077 | 39004.2337 | 83795.7495 | 46853.7568 | 91645.2726 | 37468.4745 | 82259.9903 | 45317.9975 | 90109.5133
Zone 5 - Christchurch | ./Models/1_Windows/4-Parametric/WWR/1_Windows_full_expslab/C5/1_Windows_full_expslab-H1_W1_O1.csv | Exposed Slab | 1 | 1 | 1 | One side | 10% | 105.84 | 150.0625 | 150.0625 | 11.76 | 100 | 49 | 0.1722 | 17.098 | 1.6566 | 2.6491 | 25.8409 | 2565.726 | 17.2702 | 2591.5669 | 3419.46 | 12413.6054 | 20082.0519 | 16379.2134 | 26497.3955 | 28792.8188 | 46579.4474 | 20659.9589 | 49452.7777 | 33574.6631 | 62367.482 | 20170.5043 | 48963.3231 | 33085.2086 | 61878.0274 | 26862.2865 | 73441.7339 | 42110.3813 | 88689.8287 | 26372.8319 | 72952.2794 | 41620.9267 | 88200.3741 | 16711.5518 | 45504.3706 | 30178.3526 | 58971.1714 | 16222.0972 | 45014.9161 | 29688.898 | 58481.7169 | 21642.9494 | 68222.3968 | 37549.0867 | 84128.5341 | 21153.4949 | 67732.9423 | 37059.6322 | 83639.0796
Zone 5 - Christchurch | ./Models/1_Windows/4-Parametric/WWR/1_Windows_full_expslab/C5/1_Windows_full_expslab-H1_W2_O1.csv | Exposed Slab | 1 | 2 | 1 | One side | 15% | 99.96 | 150.0625 | 150.0625 | 17.64 | 100 | 49 | 0.45446 | 13.6314 | 1.5488 | 2.5432 | 68.196 | 2045.5329 | 14.0859 | 2113.729 | 3419.46 | 10124.7618 | 16379.2858 | 16379.2134 | 26497.3955 | 26503.9752 | 42876.6814 | 21413.7239 | 47917.6991 | 33907.5807 | 60411.5559 | 20924.2693 | 47428.2445 | 33418.1262 | 59922.1014 | 28307.7648 | 71184.4462 | 43005.3794 | 85882.0608 | 27818.3103 | 70694.9917 | 42515.9248 | 85392.6062 | 17513.5776 | 44017.5528 | 30540.4246 | 57044.3998 | 17024.123 | 43528.0982 | 30050.97 | 56554.9452 | 23151.4589 | 66028.1402 | 38482.1237 | 81358.8051 | 22662.0043 | 65538.6857 | 37992.6692 | 80869.3505
Zone 5 - Christchurch | ./Models/1_Windows/4-Parametric/WWR/1_Windows_full_expslab/C5/1_Windows_full_expslab-H1_W3_O1.csv | Exposed Slab | 1 | 3 | 1 | One side | 20% | 94.08 | 150.0625 | 150.0625 | 23.52 | 100 | 49 | 0.82165 | 11.0319 | 2.3146 | 2.448 | 123.2973 | 1655.4473 | 11.8536 | 1778.7446 | 3419.46 | 8520.1868 | 13783.4922 | 16379.2134 | 26497.3955 | 24899.4002 | 40280.8877 | 22167.4889 | 47066.8891 | 34240.4984 | 59139.8986 | 21678.0343 | 46577.4345 | 33751.0438 | 58650.444 | 29753.2432 | 70034.1309 | 43900.3775 | 84181.2652 | 29263.7886 | 69544.6764 | 43410.923 | 83691.8107 | 18315.6033 | 43215.0035 | 30902.4966 | 55801.8968 | 17826.1488 | 42725.549 | 30413.0421 | 55312.4423 | 24659.9683 | 64940.856 | 39415.1607 | 79696.0484 | 24170.5138 | 64451.4015 | 38925.7062 | 79206.5939
Zone 5 - Christchurch | ./Models/1_Windows/4-Parametric/WWR/1_Windows_full_expslab/C5/1_Windows_full_expslab-H1_W4_O1.csv | Exposed Slab | 1 | 4 | 1 | One side | 25% | 88.2 | 150.0625 | 150.0625 | 29.4 | 100 | 49 | 1.282 | 9.1338 | 3.0607 | 2.4759 | 192.3774 | 1370.6165 | 10.4158 | 1562.9938 | 3419.46 | 7486.7404 | 12111.6391 | 16379.2134 | 26497.3955 | 23865.9538 | 38609.0347 | 22921.2539 | 46787.2077 | 34573.416 | 58439.3698 | 22431.7994 | 46297.7532 | 34083.9614 | 57949.9152 | 31198.7215 | 69807.7562 | 44795.3757 | 83404.4103 | 30709.267 | 69318.3017 | 44305.9211 | 82914.9558 | 19117.6291 | 42983.5829 | 31264.5686 | 55130.5224 | 18628.1745 | 42494.1284 | 30775.1141 | 54641.0679 | 26168.4778 | 64777.5124 | 40348.1977 | 78957.2324 | 25679.0232 | 64288.0579 | 39858.7432 | 78467.7778
Zone 5 - Christchurch | ./Models/1_Windows/4-Parametric/WWR/1_Windows_full_expslab/C5/1_Windows_full_expslab-H1_W5_O1.csv | Exposed Slab | 1 | 5 | 1 | One side | 30% | 82.32 | 150.0625 | 150.0625 | 35.28 | 100 | 49 | 1.7823 | 7.9231 | 3.832 | 2.5397 | 267.4493 | 1188.9468 | 9.7054 | 1456.3961 | 3419.46 | 6976.1374 | 11285.6135 | 16379.2134 | 26497.3955 | 23355.3508 | 37783.009 | 23675.0189 | 47030.3697 | 34906.3336 | 58261.6844 | 23185.5644 | 46540.9152 | 34416.879 | 57772.2298 | 32644.1999 | 70427.2089 | 45690.3738 | 83473.3828 | 32154.7453 | 69937.7544 | 45200.9192 | 82983.9283 | 19919.6549 | 43275.0056 | 31626.6406 | 54981.9914 | 19430.2003 | 42785.5511 | 31137.1861 | 54492.5369 | 27676.9872 | 65459.9962 | 41281.2347 | 79064.2437 | 27187.5327 | 64970.5417 | 40791.7802 | 78574.7892
Zone 5 - Christchurch | ./Models/1_Windows/4-Parametric/WWR/1_Windows_full_expslab/C5/1_Windows_full_expslab-H1_W6_O1.csv | Exposed Slab | 1 | 6 | 1 | Trapezoid | 10% | 105.84 | 150.0625 | 150.0625 | 11.76 | 100 | 49 | 0.23377 | 19.4821 | 1.392 | 2.7939 | 35.079 | 2923.4905 | 19.7159 | 2958.5695 | 3419.46 | 14171.5479 | 22925.955 | 16379.2134 | 26497.3955 | 30550.7613 | 49423.3505 | 20659.9589 | 51210.7201 | 33574.6631 | 64125.4244 | 20170.5043 | 50721.2656 | 33085.2086 | 63635.9699 | 26862.2865 | 76285.637 | 42110.3813 | 91533.7318 | 26372.8319 | 75796.1825 | 41620.9267 | 91044.2773 | 16711.5518 | 47262.3131 | 30178.3526 | 60729.1139 | 16222.0972 | 46772.8585 | 29688.898 | 60239.6593 | 21642.9494 | 71066.3 | 37549.0867 | 86972.4373 | 21153.4949 | 70576.8454 | 37059.6322 | 86482.9827
Zone 5 - Christchurch | ./Models/1_Windows/4-Parametric/WWR/1_Windows_full_expslab/C5/1_Windows_full_expslab-H1_W7_O1.csv | Exposed Slab | 1 | 7 | 1 | Trapezoid | 15% | 99.96 | 150.0625 | 150.0625 | 17.64 | 100 | 49 | 0.61036 | 16.8266 | 2.0561 | 2.7834 | 91.5904 | 2525.0015 | 17.437 | 2616.5919 | 3419.46 | 12533.4752 | 20275.9707 | 16379.2134 | 26497.3955 | 28912.6886 | 46773.3662 | 21413.7239 | 50326.4125 | 33907.5807 | 62820.2694 | 20924.2693 | 49836.9579 | 33418.1262 | 62330.8148 | 28307.7648 | 75081.131 | 43005.3794 | 89778.7456 | 27818.3103 | 74591.6765 | 42515.9248 | 89289.291 | 17513.5776 | 46426.2662 | 30540.4246 | 59453.1132 | 17024.123 | 45936.8116 | 30050.97 | 58963.6587 | 23151.4589 | 69924.8251 | 38482.1237 | 85255.4899 | 22662.0043 | 69435.3705 | 37992.6692 | 84766.0354
Zone 5 - Christchurch | ./Models/1_Windows/4-Parametric/WWR/1_Windows_full_expslab/C5/1_Windows_full_expslab-H1_W8_O1.csv | Exposed Slab | 1 | 8 | 1 | Trapezoid | 20% | 94.08 | 150.0625 | 150.0625 | 23.52 | 100 | 49 | 1.0583 | 14.8137 | 2.9007 | 2.7673 | 158.8089 | 2222.9433 | 15.872 | 2381.7522 | 3419.46 | 11408.5931 | 18456.1979 | 16379.2134 | 26497.3955 | 27787.8065 | 44953.5935 | 22167.4889 | 49955.2954 | 34240.4984 | 62028.3049 | 21678.0343 | 49465.8409 | 33751.0438 | 61538.8503 | 29753.2432 | 74706.8366 | 43900.3775 | 88853.971 | 29263.7886 | 74217.3821 | 43410.923 | 88364.5164 | 18315.6033 | 46103.4098 | 30902.4966 | 58690.3031 | 17826.1488 | 45613.9553 | 30413.0421 | 58200.8486 | 24659.9683 | 69613.5618 | 39415.1607 | 84368.7542 | 24170.5138 | 69124.1072 | 38925.7062 | 83879.2996
Zone 5 - Christchurch | ./Models/1_Windows/4-Parametric/WWR/1_Windows_full_expslab/C5/1_Windows_full_expslab-H1_W9_O1.csv | Exposed Slab | 1 | 9 | 1 | Trapezoid | 30% | 82.32 | 150.0625 | 150.0625 | 35.28 | 100 | 49 | 2.24 | 12.0907 | 4.5073 | 2.726 | 336.1416 | 1814.3358 | 14.3308 | 2150.4774 | 3419.46 | 10300.7867 | 16664.0493 | 16379.2134 | 26497.3955 | 26680.0001 | 43161.4448 | 23675.0189 | 50355.019 | 34906.3336 | 61586.3337 | 23185.5644 | 49865.5645 | 34416.879 | 61096.8791 | 32644.1999 | 75805.6447 | 45690.3738 | 88851.8186 | 32154.7453 | 75316.1901 | 45200.9192 | 88362.364 | 19919.6549 | 46599.6549 | 31626.6406 | 58306.6407 | 19430.2003 | 46110.2004 | 31137.1861 | 57817.1862 | 27676.9872 | 70838.432 | 41281.2347 | 84442.6795 | 27187.5327 | 70348.9775 | 40791.7802 | 83953.225
Zone 5 - Christchurch | ./Models/1_Windows/4-Parametric/WWR/1_Windows_full_expslab/C5/1_Windows_full_expslab-H1_W10_O1.csv | Exposed Slab | 1 | 10 | 1 | Trapezoid | 40% | 70.56 | 150.0625 | 150.0625 | 47.04 | 100 | 49 | 3.9434 | 10.479 | 6.0262 | 2.7515 | 591.7484 | 1572.4725 | 14.4224 | 2164.2208 | 3419.46 | 10366.6179 | 16770.5473 | 16379.2134 | 26497.3955 | 26745.8313 | 43267.9429 | 25182.549 | 51928.3802 | 35572.1688 | 62318.0001 | 24693.0944 | 51438.9257 | 35082.7143 | 61828.5455 | 35535.1566 | 78803.0995 | 47480.3701 | 90748.313 | 35045.702 | 78313.6449 | 46990.9155 | 90258.8584 | 21523.7064 | 48269.5376 | 32350.7847 | 59096.6159 | 21034.2518 | 47780.0831 | 31861.3301 | 58607.1614 | 30694.0061 | 73961.949 | 43147.3087 | 86415.2516 | 30204.5515 | 73472.4944 | 42657.8542 | 85925.7971
Zone 5 - Christchurch | ./Models/1_Windows/4-Parametric/WWR/1_Windows_full_expslab/C5/1_Windows_full_expslab-H1_W11_O1.csv | Exposed Slab | 1 | 11 | 1 | Trapezoid | 50% | 58.8 | 150.0625 | 150.0625 | 58.8 | 100 | 49 | 7.4411 | 9.6619 | 7.4672 | 2.9074 | 1116.6153 | 1449.871 | 17.1031 | 2566.4863 | 3419.46 | 12293.4692 | 19887.7021 | 16379.2134 | 26497.3955 | 28672.6826 | 46385.0976 | 26690.079 | 55362.7616 | 36238.004 | 64910.6867 | 26200.6245 | 54873.3071 | 35748.5495 | 64421.2321 | 38426.1133 | 84811.2109 | 49270.3663 | 95655.464 | 37936.6587 | 84321.7564 | 48780.9118 | 95166.0094 | 23127.7579 | 51800.4406 | 33074.9287 | 61747.6113 | 22638.3034 | 51310.986 | 32585.4741 | 61258.1568 | 33711.025 | 80096.1226 | 45013.3827 | 91398.4804 | 33221.5704 | 79606.6681 | 44523.9282 | 90909.0258
Zone 5 - Christchurch | ./Models/1_Windows/4-Parametric/WWR/1_Windows_full_expslab/C5/1_Windows_full_expslab-H1_W12_O1.csv | Exposed Slab | 1 | 12 | 1 | Two-way | 10% | 105.84 | 150.0625 | 150.0625 | 11.76 | 100 | 49 | 0.078746 | 21.0086 | 0.90082 | 2.8228 | 11.8166 | 3152.5521 | 21.0874 | 3164.3687 | 3419.46 | 15157.3259 | 24520.6927 | 16379.2134 | 26497.3955 | 31536.5393 | 51018.0883 | 20659.9589 | 52196.4981 | 33574.6631 | 65111.2024 | 20170.5043 | 51707.0436 | 33085.2086 | 64621.7478 | 26862.2865 | 77880.3748 | 42110.3813 | 93128.4695 | 26372.8319 | 77390.9202 | 41620.9267 | 92639.015 | 16711.5518 | 48248.0911 | 30178.3526 | 61714.8918 | 16222.0972 | 47758.6365 | 29688.898 | 61225.4373 | 21642.9494 | 72661.0377 | 37549.0867 | 88567.175 | 21153.4949 | 72171.5831 | 37059.6322 | 88077.7204
Zone 5 - Christchurch | ./Models/1_Windows/4-Parametric/WWR/1_Windows_full_expslab/C5/1_Windows_full_expslab-H1_W13_O1.csv | Exposed Slab | 1 | 13 | 1 | Two-way | 15% | 99.96 | 150.0625 | 150.0625 | 17.64 | 100 | 49 | 0.31411 | 18.6154 | 1.8675 | 2.8277 | 47.1359 | 2793.4202 | 18.9295 | 2840.5561 | 3419.46 | 13606.2638 | 22011.4693 | 16379.2134 | 26497.3955 | 29985.4772 | 48508.8649 | 21413.7239 | 51399.2011 | 33907.5807 | 63893.0579 | 20924.2693 | 50909.7465 | 33418.1262 | 63403.6034 | 28307.7648 | 76816.6297 | 43005.3794 | 91514.2443 | 27818.3103 | 76327.1752 | 42515.9248 | 91024.7897 | 17513.5776 | 47499.0548 | 30540.4246 | 60525.9018 | 17024.123 | 47009.6002 | 30050.97 | 60036.4472 | 23151.4589 | 71660.3237 | 38482.1237 | 86990.9886 | 22662.0043 | 71170.8692 | 37992.6692 | 86501.534
Zone 5 - Christchurch | ./Models/1_Windows/4-Parametric/WWR/1_Windows_full_expslab/C5/1_Windows_full_expslab-H1_W14_O1.csv | Exposed Slab | 1 | 14 | 1 | Two-way | 20% | 94.08 | 150.0625 | 150.0625 | 23.52 | 100 | 49 | 0.58455 | 16.7014 | 1.622 | 2.8277 | 87.7181 | 2506.2189 | 17.286 | 2593.9369 | 3419.46 | 12424.958 | 20100.4174 | 16379.2134 | 26497.3955 | 28804.1714 | 46597.813 | 22167.4889 | 50971.6603 | 34240.4984 | 63044.6697 | 21678.0343 | 50482.2057 | 33751.0438 | 62555.2152 | 29753.2432 | 76351.0561 | 43900.3775 | 90498.1905 | 29263.7886 | 75861.6016 | 43410.923 | 90008.7359 | 18315.6033 | 47119.7747 | 30902.4966 | 59706.668 | 17826.1488 | 46630.3202 | 30413.0421 | 59217.2134 | 24659.9683 | 71257.7813 | 39415.1607 | 86012.9737 | 24170.5138 | 70768.3267 | 38925.7062 | 85523.5191
Zone 5 - Christchurch | ./Models/1_Windows/4-Parametric/WWR/1_Windows_full_expslab/C5/1_Windows_full_expslab-H1_W15_O1.csv | Exposed Slab | 1 | 15 | 1 | Two-way | 30% | 82.32 | 150.0625 | 150.0625 | 35.28 | 100 | 49 | 1.2701 | 13.9497 | 2.5868 | 2.8209 | 190.5897 | 2093.2856 | 15.2197 | 2283.8753 | 3419.46 | 10939.7627 | 17697.7497 | 16379.2134 | 26497.3955 | 27318.9761 | 44195.1452 | 23675.0189 | 50993.995 | 34906.3336 | 62225.3097 | 23185.5644 | 50504.5405 | 34416.879 | 61735.8551 | 32644.1999 | 76839.3451 | 45690.3738 | 89885.519 | 32154.7453 | 76349.8906 | 45200.9192 | 89396.0645 | 19919.6549 | 47238.6309 | 31626.6406 | 58945.6167 | 19430.2003 | 46749.1764 | 31137.1861 | 58456.1622 | 27676.9872 | 71872.1324 | 41281.2347 | 85476.38 | 27187.5327 | 71382.6779 | 40791.7802 | 84986.9254
Zone 5 - Christchurch | ./Models/1_Windows/4-Parametric/WWR/1_Windows_full_expslab/C5/1_Windows_full_expslab-H1_W16_O1.csv | Exposed Slab | 1 | 16 | 1 | Two-way | 40% | 70.56 | 150.0625 | 150.0625 | 47.04 | 100 | 49 | 2.1067 | 12.2055 | 3.6294 | 2.8223 | 316.1357 | 1831.5546 | 14.3122 | 2147.6903 | 3419.46 | 10287.4365 | 16642.4521 | 16379.2134 | 26497.3955 | 26666.6499 | 43139.8477 | 25182.549 | 51849.1989 | 35572.1688 | 62238.8187 | 24693.0944 | 51359.7444 | 35082.7143 | 61749.3642 | 35535.1566 | 78675.0043 | 47480.3701 | 90620.2178 | 35045.702 | 78185.5497 | 46990.9155 | 90130.7632 | 21523.7064 | 48190.3563 | 32350.7847 | 59017.4346 | 21034.2518 | 47700.9018 | 31861.3301 | 58527.9801 | 30694.0061 | 73833.8538 | 43147.3087 | 86287.1564 | 30204.5515 | 73344.3992 | 42657.8542 | 85797.7018
Zone 5 - Christchurch | ./Models/1_Windows/4-Parametric/WWR/1_Windows_full_expslab/C5/1_Windows_full_expslab-H1_W17_O1.csv | Exposed Slab | 1 | 17 | 1 | Two-way | 50% | 58.8 | 150.0625 | 150.0625 | 58.8 | 100 | 49 | 3.1142 | 11.2241 | 4.5594 | 2.9239 | 467.3108 | 1684.2946 | 14.3383 | 2151.6054 | 3419.46 | 10306.1896 | 16672.7899 | 16379.2134 | 26497.3955 | 26685.403 | 43170.1854 | 26690.079 | 53375.482 | 36238.004 | 62923.4071 | 26200.6245 | 52886.0275 | 35748.5495 | 62433.9525 | 38426.1133 | 81596.2987 | 49270.3663 | 92440.5517 | 37936.6587 | 81106.8441 | 48780.9118 | 91951.0972 | 23127.7579 | 49813.161 | 33074.9287 | 59760.3317 | 22638.3034 | 49323.7064 | 32585.4741 | 59270.8772 | 33711.025 | 76881.2104 | 45013.3827 | 88183.5681 | 33221.5704 | 76391.7559 | 44523.9282 | 87694.1136
Zone 5 - Christchurch | ./Models/1_Windows/4-Parametric/WWR/1_Windows_full_expslab/C5/1_Windows_full_expslab-H1_W18_O1.csv | Exposed Slab | 1 | 18 | 1 | Three-way | 10% | 105.84 | 150.0625 | 150.0625 | 11.76 | 100 | 49 | 0.26916 | 20.408 | 1.6551 | 2.8463 | 40.3909 | 3062.4269 | 20.6772 | 3102.8177 | 3419.46 | 14862.4969 | 24043.7345 | 16379.2134 | 26497.3955 | 31241.7103 | 50541.1301 | 20659.9589 | 51901.6691 | 33574.6631 | 64816.3734 | 20170.5043 | 51412.2146 | 33085.2086 | 64326.9189 | 26862.2865 | 77403.4166 | 42110.3813 | 92651.5113 | 26372.8319 | 76913.962 | 41620.9267 | 92162.0568 | 16711.5518 | 47953.2621 | 30178.3526 | 61420.0629 | 16222.0972 | 47463.8075 | 29688.898 | 60930.6083 | 21642.9494 | 72184.0795 | 37549.0867 | 88090.2168 | 21153.4949 | 71694.6249 | 37059.6322 | 87600.7622
Zone 5 - Christchurch | ./Models/1_Windows/4-Parametric/WWR/1_Windows_full_expslab/C5/1_Windows_full_expslab-H1_W19_O1.csv | Exposed Slab | 1 | 19 | 1 | Three-way | 15% | 99.96 | 150.0625 | 150.0625 | 17.64 | 100 | 49 | 0.65698 | 18.053 | 1.8659 | 2.8706 | 98.5867 | 2709.0316 | 18.71 | 2807.6183 | 3419.46 | 13448.4917 | 21756.2342 | 16379.2134 | 26497.3955 | 29827.7051 | 48253.6298 | 21413.7239 | 51241.4289 | 33907.5807 | 63735.2858 | 20924.2693 | 50751.9744 | 33418.1262 | 63245.8313 | 28307.7648 | 76561.3946 | 43005.3794 | 91259.0092 | 27818.3103 | 76071.9401 | 42515.9248 | 90769.5546 | 17513.5776 | 47341.2826 | 30540.4246 | 60368.1297 | 17024.123 | 46851.8281 | 30050.97 | 59878.6751 | 23151.4589 | 71405.0886 | 38482.1237 | 86735.7535 | 22662.0043 | 70915.6341 | 37992.6692 | 86246.299
Zone 5 - Christchurch | ./Models/1_Windows/4-Parametric/WWR/1_Windows_full_expslab/C5/1_Windows_full_expslab-H1_W20_O1.csv | Exposed Slab | 1 | 20 | 1 | Three-way | 20% | 94.08 | 150.0625 | 150.0625 | 23.52 | 100 | 49 | 1.1633 | 16.2614 | 2.6309 | 2.8902 | 174.5575 | 2440.1874 | 17.4247 | 2614.7449 | 3419.46 | 12524.6282 | 20261.6584 | 16379.2134 | 26497.3955 | 28903.8416 | 46759.0539 | 22167.4889 | 51071.3304 | 34240.4984 | 63144.3399 | 21678.0343 | 50581.8759 | 33751.0438 | 62654.8854 | 29753.2432 | 76512.2971 | 43900.3775 | 90659.4314 | 29263.7886 | 76022.8425 | 43410.923 | 90169.9769 | 18315.6033 | 47219.4449 | 30902.4966 | 59806.3382 | 17826.1488 | 46729.9903 | 30413.0421 | 59316.8836 | 24659.9683 | 71419.0222 | 39415.1607 | 86174.2146 | 24170.5138 | 70929.5677 | 38925.7062 | 85684.7601
Zone 5 - Christchurch | ./Models/1_Windows/4-Parametric/WWR/1_Windows_full_expslab/C5/1_Windows_full_expslab-H1_W21_O1.csv | Exposed Slab | 1 | 21 | 1 | Three-way | 30% | 82.32 | 150.0625 | 150.0625 | 35.28 | 100 | 49 | 2.3765 | 13.837 | 4.0316 | 2.9204 | 356.6244 | 2076.3823 | 16.2136 | 2433.0068 | 3419.46 | 11654.1023 | 18853.3693 | 16379.2134 | 26497.3955 | 28033.3157 | 45350.7649 | 23675.0189 | 51708.3347 | 34906.3336 | 62939.6493 | 23185.5644 | 51218.8801 | 34416.879 | 62450.1948 | 32644.1999 | 77994.9648 | 45690.3738 | 91041.1387 | 32154.7453 | 77505.5102 | 45200.9192 | 90551.6841 | 19919.6549 | 47952.9706 | 31626.6406 | 59659.9564 | 19430.2003 | 47463.5161 | 31137.1861 | 59170.5018 | 27676.9872 | 73027.7521 | 41281.2347 | 86631.9996 | 27187.5327 | 72538.2975 | 40791.7802 | 86142.545
Zone 5 - Christchurch | ./Models/1_Windows/4-Parametric/WWR/1_Windows_full_expslab/C5/1_Windows_full_expslab-H1_W22_O1.csv | Exposed Slab | 1 | 22 | 1 | Three-way | 40% | 70.56 | 150.0625 | 150.0625 | 47.04 | 100 | 49 | 3.9336 | 12.3095 | 5.3512 | 2.9494 | 590.2808 | 1847.1693 | 16.2432 | 2437.4501 | 3419.46 | 11675.386 | 18887.8009 | 16379.2134 | 26497.3955 | 28054.5994 | 45385.1964 | 25182.549 | 53237.1484 | 35572.1688 | 63626.7682 | 24693.0944 | 52747.6938 | 35082.7143 | 63137.3137 | 35535.1566 | 80920.353 | 47480.3701 | 92865.5665 | 35045.702 | 80430.8985 | 46990.9155 | 92376.112 | 21523.7064 | 49578.3058 | 32350.7847 | 60405.3841 | 21034.2518 | 49088.8513 | 31861.3301 | 59915.9295 | 30694.0061 | 76079.2025 | 43147.3087 | 88532.5051 | 30204.5515 | 75589.748 | 42657.8542 | 88043.0506
Zone 5 - Christchurch | ./Models/1_Windows/4-Parametric/WWR/1_Windows_full_expslab/C5/1_Windows_full_expslab-H1_W23_O1.csv | Exposed Slab | 1 | 23 | 1 | Three-way | 50% | 58.8 | 150.0625 | 150.0625 | 58.8 | 100 | 49 | 6.189 | 11.4369 | 6.5748 | 2.9934 | 928.7172 | 1716.2215 | 17.6259 | 2644.9386 | 3419.46 | 12669.2561 | 20495.6296 | 16379.2134 | 26497.3955 | 29048.4695 | 46993.0251 | 26690.079 | 55738.5485 | 36238.004 | 65286.4736 | 26200.6245 | 55249.094 | 35748.5495 | 64797.019 | 38426.1133 | 85419.1384 | 49270.3663 | 96263.3915 | 37936.6587 | 84929.6838 | 48780.9118 | 95773.9369 | 23127.7579 | 52176.2274 | 33074.9287 | 62123.3982 | 22638.3034 | 51686.7729 | 32585.4741 | 61633.9437 | 33711.025 | 80704.0501 | 45013.3827 | 92006.4078 | 33221.5704 | 80214.5956 | 44523.9282 | 91516.9533
Zone 5 - Christchurch | ./Models/1_Windows/4-Parametric/WWR/1_Windows_full_expslab/C5/1_Windows_full_expslab-H1_W24_O1.csv | Exposed Slab | 1 | 24 | 1 | Even | 10% | 105.84 | 150.0625 | 150.0625 | 11.76 | 100 | 49 | 0.20165 | 21.3965 | 1.5017 | 2.8743 | 30.2596 | 3210.7584 | 21.5981 | 3241.018 | 3419.46 | 15524.4763 | 25114.6486 | 16379.2134 | 26497.3955 | 31903.6897 | 51612.0441 | 20659.9589 | 52563.6485 | 33574.6631 | 65478.3528 | 20170.5043 | 52074.194 | 33085.2086 | 64988.8983 | 26862.2865 | 78474.3306 | 42110.3813 | 93722.4254 | 26372.8319 | 77984.8761 | 41620.9267 | 93232.9708 | 16711.5518 | 48615.2415 | 30178.3526 | 62082.0423 | 16222.0972 | 48125.7869 | 29688.898 | 61592.5877 | 21642.9494 | 73254.9936 | 37549.0867 | 89161.1309 | 21153.4949 | 72765.539 | 37059.6322 | 88671.6763
Zone 5 - Christchurch | ./Models/1_Windows/4-Parametric/WWR/1_Windows_full_expslab/C5/1_Windows_full_expslab-H1_W25_O1.csv | Exposed Slab | 1 | 25 | 1 | Even | 20% | 94.08 | 150.0625 | 150.0625 | 23.52 | 100 | 49 | 0.98668 | 17.7391 | 2.3389 | 2.9555 | 148.0617 | 2661.9293 | 18.7258 | 2809.991 | 3419.46 | 13459.8568 | 21774.6202 | 16379.2134 | 26497.3955 | 29839.0702 | 48272.0157 | 22167.4889 | 52006.5591 | 34240.4984 | 64079.5686 | 21678.0343 | 51517.1046 | 33751.0438 | 63590.114 | 29753.2432 | 78025.2589 | 43900.3775 | 92172.3932 | 29263.7886 | 77535.8043 | 43410.923 | 91682.9387 | 18315.6033 | 48154.6736 | 30902.4966 | 60741.5668 | 17826.1488 | 47665.219 | 30413.0421 | 60252.1123 | 24659.9683 | 72931.984 | 39415.1607 | 87687.1764 | 24170.5138 | 72442.5295 | 38925.7062 | 87197.7219
Zone 5 - Christchurch | ./Models/1_Windows/4-Parametric/WWR/1_Windows_full_expslab/C5/1_Windows_full_expslab-H1_W26_O1.csv | Exposed Slab | 1 | 26 | 1 | Even | 30% | 82.32 | 150.0625 | 150.0625 | 35.28 | 100 | 49 | 2.0437 | 15.5821 | 3.627 | 3.0277 | 306.6722 | 2338.2433 | 17.6257 | 2644.9155 | 3419.46 | 12669.1454 | 20495.4504 | 16379.2134 | 26497.3955 | 29048.3588 | 46992.846 | 23675.0189 | 52723.3777 | 34906.3336 | 63954.6924 | 23185.5644 | 52233.9232 | 34416.879 | 63465.2378 | 32644.1999 | 79637.0459 | 45690.3738 | 92683.2198 | 32154.7453 | 79147.5913 | 45200.9192 | 92193.7652 | 19919.6549 | 48968.0136 | 31626.6406 | 60674.9994 | 19430.2003 | 48478.5591 | 31137.1861 | 60185.5449 | 27676.9872 | 74669.8332 | 41281.2347 | 88274.0807 | 27187.5327 | 74180.3786 | 40791.7802 | 87784.6261
Zone 5 - Christchurch | ./Models/1_Windows/4-Parametric/WWR/1_Windows_full_expslab/C5/1_Windows_full_expslab-H1_W27_O1.csv | Exposed Slab | 1 | 27 | 1 | Even | 40% | 70.56 | 150.0625 | 150.0625 | 47.04 | 100 | 49 | 3.3591 | 14.2244 | 4.7834 | 3.0981 | 504.0673 | 2134.511 | 17.5835 | 2638.5783 | 3419.46 | 12638.7902 | 20446.3435 | 16379.2134 | 26497.3955 | 29018.0036 | 46943.7391 | 25182.549 | 54200.5526 | 35572.1688 | 64590.1724 | 24693.0944 | 53711.0981 | 35082.7143 | 64100.7179 | 35535.1566 | 82478.8957 | 47480.3701 | 94424.1091 | 35045.702 | 81989.4411 | 46990.9155 | 93934.6546 | 21523.7064 | 50541.71 | 32350.7847 | 61368.7883 | 21034.2518 | 50052.2555 | 31861.3301 | 60879.3338 | 30694.0061 | 77637.7452 | 43147.3087 | 90091.0478 | 30204.5515 | 77148.2906 | 42657.8542 | 89601.5932
Zone 5 - Christchurch | ./Models/1_Windows/4-Parametric/WWR/1_Windows_full_expslab/C5/1_Windows_full_expslab-H1_W28_O1.csv | Exposed Slab | 1 | 28 | 1 | Even | 50% | 58.8 | 150.0625 | 150.0625 | 58.8 | 100 | 49 | 4.9904 | 13.421 | 5.8788 | 3.1739 | 748.8661 | 2013.9512 | 18.4114 | 2762.8172 | 3419.46 | 13233.8946 | 21409.0708 | 16379.2134 | 26497.3955 | 29613.108 | 47906.4663 | 26690.079 | 56303.187 | 36238.004 | 65851.112 | 26200.6245 | 55813.7324 | 35748.5495 | 65361.6575 | 38426.1133 | 86332.5796 | 49270.3663 | 97176.8327 | 37936.6587 | 85843.1251 | 48780.9118 | 96687.3781 | 23127.7579 | 52740.8659 | 33074.9287 | 62688.0367 | 22638.3034 | 52251.4113 | 32585.4741 | 62198.5821 | 33711.025 | 81617.4913 | 45013.3827 | 92919.849 | 33221.5704 | 81128.0368 | 44523.9282 | 92430.3945
Zone 5 - Christchurch | ./Models/1_Windows/4-Parametric/WWR/1_Windows_full_expslab/C5/1_Windows_full_expslab-H1_W29_O1.csv | Exposed Slab | 1 | 29 | 1 | Even | 60% | 47.04 | 150.0625 | 150.0625 | 70.56 | 100 | 49 | 7.4862 | 13.0839 | 6.9204 | 3.2736 | 1123.3758 | 1963.3632 | 20.57 | 3086.739 | 3419.46 | 14785.4796 | 23919.1402 | 16379.2134 | 26497.3955 | 31164.693 | 50416.5358 | 28197.6091 | 59362.3021 | 36903.8393 | 68068.5323 | 27708.1545 | 58872.8475 | 36414.3847 | 67579.0777 | 41317.07 | 91733.6057 | 51060.3626 | 101476.8984 | 40827.6154 | 91244.1512 | 50570.9081 | 100987.4438 | 24731.8095 | 55896.5025 | 33799.0727 | 64963.7658 | 24242.3549 | 55407.0479 | 33309.6182 | 64474.3112 | 36728.0439 | 87144.5796 | 46879.4567 | 97295.9925 | 36238.5893 | 86655.1251 | 46390.0022 | 96806.5379
Zone 5 - Christchurch | ./Models/1_Windows/4-Parametric/WWR/1_Windows_full_expslab/C5/1_Windows_full_expslab-H1_W30_O1.csv | Exposed Slab | 1 | 30 | 1 | Even | 70% | 35.28 | 150.0625 | 150.0625 | 82.32 | 100 | 49 | 11.5411 | 13.1415 | 7.9217 | 3.3941 | 1731.8607 | 1972.0166 | 24.6826 | 3703.8773 | 3419.46 | 17741.5724 | 28701.3454 | 16379.2134 | 26497.3955 | 34120.7858 | 55198.7409 | 29705.1391 | 63825.9249 | 37569.6745 | 71690.4603 | 29215.6845 | 63336.4703 | 37080.2199 | 71201.0057 | 44208.0267 | 99406.7676 | 52850.3589 | 108049.0998 | 43718.5721 | 98917.3131 | 52360.9043 | 107559.6453 | 26335.861 | 60456.6468 | 34523.2167 | 68644.0025 | 25846.4064 | 59967.1922 | 34033.7622 | 68154.548 | 39745.0628 | 94943.8037 | 48745.5307 | 103944.2716 | 39255.6082 | 94454.3492 | 48256.0762 | 103454.8171
Zone 5 - Christchurch | ./Models/1_Windows/4-Parametric/WWR/1_Windows_full_expslab/C5/1_Windows_full_expslab-H1_W31_O1.csv | Exposed Slab | 1 | 31 | 1 | Even | 80% | 23.52 | 150.0625 | 150.0625 | 94.08 | 100 | 49 | 17.2875 | 13.4404 | 8.9108 | 3.5275 | 2594.1599 | 2016.8712 | 30.7279 | 4611.0312 | 3419.46 | 22086.8394 | 35730.8806 | 16379.2134 | 26497.3955 | 38466.0528 | 62228.2762 | 31212.6691 | 69678.7219 | 38235.5097 | 76701.5624 | 30723.2146 | 69189.2673 | 37746.0551 | 76212.1079 | 47098.9834 | 109327.2595 | 54640.3551 | 116868.6313 | 46609.5288 | 108837.805 | 54150.9006 | 116379.1767 | 27939.9125 | 66405.9653 | 35247.3608 | 73713.4135 | 27450.458 | 65916.5107 | 34757.9062 | 73223.959 | 42762.0817 | 104990.3578 | 50611.6047 | 112839.8808 | 42272.6271 | 104500.9033 | 50122.1502 | 112350.4263
Zone 6 - Queenstown | ./Models/1_Windows/4-Parametric/WWR/1_Windows_full_expslab/C6/1_Windows_full_expslab-H1_W1_O1.csv | Exposed Slab | 1 | 1 | 1 | One side | 10% | 105.84 | 150.0625 | 150.0625 | 11.76 | 100 | 49 | 0.022245 | 24.1769 | 0.77945 | 2.6428 | 3.338 | 3627.9823 | 24.1991 | 3631.3204 | 3419.46 | 17394.0246 | 28139.1016 | 16379.2134 | 26497.3955 | 33773.238 | 54636.4971 | 20918.9654 | 54692.2033 | 34166.8751 | 67940.1131 | 19909.7084 | 53682.9464 | 33157.6181 | 66930.8561 | 27121.293 | 81757.7901 | 42702.5932 | 97339.0904 | 26112.036 | 80748.5331 | 41693.3363 | 96329.8334 | 16937.8276 | 50711.0656 | 30752.9606 | 64526.1986 | 15928.5707 | 49701.8086 | 29743.7036 | 63516.9416 | 21869.2253 | 76505.7224 | 38123.6947 | 92760.1918 | 20859.9683 | 75496.4654 | 37114.4377 | 91750.9348
Zone 6 - Queenstown | ./Models/1_Windows/4-Parametric/WWR/1_Windows_full_expslab/C6/1_Windows_full_expslab-H1_W2_O1.csv | Exposed Slab | 1 | 2 | 1 | One side | 15% | 99.96 | 150.0625 | 150.0625 | 17.64 | 100 | 49 | 0.10464 | 19.4366 | 1.6189 | 2.6519 | 15.7019 | 2916.6565 | 19.5412 | 2932.3583 | 3419.46 | 14045.9965 | 22722.8448 | 16379.2134 | 26497.3955 | 30425.2099 | 49220.2404 | 21686.1239 | 52111.3338 | 34494.6748 | 64919.8847 | 20676.8669 | 51102.0768 | 33485.4179 | 63910.6277 | 28580.1649 | 77800.4052 | 43592.4735 | 92812.7138 | 27570.9079 | 76791.1482 | 42583.2165 | 91803.4569 | 17755.1133 | 48180.3232 | 31110.9407 | 61536.1506 | 16745.8563 | 47171.0662 | 30101.6837 | 60526.8936 | 23392.9946 | 72613.235 | 39052.6398 | 88272.8802 | 22383.7377 | 71603.978 | 38043.3829 | 87263.6232
Zone 6 - Queenstown | ./Models/1_Windows/4-Parametric/WWR/1_Windows_full_expslab/C6/1_Windows_full_expslab-H1_W3_O1.csv | Exposed Slab | 1 | 3 | 1 | One side | 20% | 94.08 | 150.0625 | 150.0625 | 23.52 | 100 | 49 | 0.19025 | 15.586 | 1.7207 | 2.6597 | 28.549 | 2338.8286 | 15.7762 | 2367.3776 | 3419.46 | 11339.7389 | 18344.8094 | 16379.2134 | 26497.3955 | 27718.9523 | 44842.2049 | 22453.2825 | 50172.2348 | 34822.4746 | 62541.4269 | 21444.0255 | 49162.9778 | 33813.2176 | 61532.1699 | 30039.0368 | 74881.2417 | 44482.3537 | 89324.5587 | 29029.7798 | 73871.9847 | 43473.0968 | 88315.3017 | 18572.399 | 46291.3513 | 31468.9209 | 59187.8732 | 17563.142 | 45282.0944 | 30459.6639 | 58178.6162 | 24916.764 | 69758.9689 | 39981.585 | 84823.7899 | 23907.507 | 68749.7119 | 38972.328 | 83814.5329
Zone 6 - Queenstown | ./Models/1_Windows/4-Parametric/WWR/1_Windows_full_expslab/C6/1_Windows_full_expslab-H1_W4_O1.csv | Exposed Slab | 1 | 4 | 1 | One side | 25% | 88.2 | 150.0625 | 150.0625 | 29.4 | 100 | 49 | 0.32976 | 12.4412 | 2.646 | 2.668 | 49.484 | 1866.9262 | 12.771 | 1916.4102 | 3419.46 | 9179.6049 | 14850.2626 | 16379.2134 | 26497.3955 | 25558.8183 | 41347.6582 | 23220.441 | 48779.2593 | 35150.2743 | 60709.0926 | 22211.184 | 47770.0023 | 34141.0173 | 59699.8356 | 31497.9086 | 72845.5668 | 45372.234 | 86719.8922 | 30488.6516 | 71836.3098 | 44362.977 | 85710.6352 | 19389.6847 | 44948.503 | 31826.901 | 57385.7193 | 18380.4277 | 43939.246 | 30817.644 | 56376.4623 | 26440.5334 | 67788.1915 | 40910.5301 | 82258.1883 | 25431.2764 | 66778.9346 | 39901.2731 | 81248.9313
Zone 6 - Queenstown | ./Models/1_Windows/4-Parametric/WWR/1_Windows_full_expslab/C6/1_Windows_full_expslab-H1_W5_O1.csv | Exposed Slab | 1 | 5 | 1 | One side | 30% | 82.32 | 150.0625 | 150.0625 | 35.28 | 100 | 49 | 0.51491 | 10.07 | 3.6857 | 2.6803 | 77.2676 | 1511.1015 | 10.5849 | 1588.3691 | 3419.46 | 7608.288 | 12308.2722 | 16379.2134 | 26497.3955 | 23987.5014 | 38805.6677 | 23987.5996 | 47975.101 | 35478.074 | 59465.5754 | 22978.3426 | 46965.844 | 34468.817 | 58456.3184 | 32956.7805 | 71762.4482 | 46262.1142 | 85067.782 | 31947.5235 | 70753.1912 | 45252.8573 | 84058.525 | 20206.9704 | 44194.4718 | 32184.8812 | 56172.3826 | 19197.7134 | 43185.2148 | 31175.6242 | 55163.1256 | 27964.3027 | 66769.9704 | 41839.4752 | 80645.143 | 26955.0457 | 65760.7135 | 40830.2183 | 79635.886
Zone 6 - Queenstown | ./Models/1_Windows/4-Parametric/WWR/1_Windows_full_expslab/C6/1_Windows_full_expslab-H1_W6_O1.csv | Exposed Slab | 1 | 6 | 1 | Trapezoid | 10% | 105.84 | 150.0625 | 150.0625 | 11.76 | 100 | 49 | 0.03919 | 27.5303 | 0.98909 | 2.7239 | 5.8809 | 4131.1917 | 27.5695 | 4137.0726 | 3419.46 | 19816.5778 | 32058.1756 | 16379.2134 | 26497.3955 | 36195.7912 | 58555.5712 | 20918.9654 | 57114.7565 | 34166.8751 | 70362.6663 | 19909.7084 | 56105.4996 | 33157.6181 | 69353.4093 | 27121.293 | 85676.8642 | 42702.5932 | 101258.1644 | 26112.036 | 84667.6072 | 41693.3363 | 100248.9074 | 16937.8276 | 53133.6188 | 30752.9606 | 66948.7518 | 15928.5707 | 52124.3618 | 29743.7036 | 65939.4948 | 21869.2253 | 80424.7964 | 38123.6947 | 96679.2659 | 20859.9683 | 79415.5395 | 37114.4377 | 95670.0089
Zone 6 - Queenstown | ./Models/1_Windows/4-Parametric/WWR/1_Windows_full_expslab/C6/1_Windows_full_expslab-H1_W7_O1.csv | Exposed Slab | 1 | 7 | 1 | Trapezoid | 15% | 99.96 | 150.0625 | 150.0625 | 17.64 | 100 | 49 | 0.15643 | 24.1402 | 1.873 | 2.76 | 23.4736 | 3622.4771 | 24.2966 | 3645.9507 | 3419.46 | 17464.1039 | 28252.472 | 16379.2134 | 26497.3955 | 33843.3173 | 54749.8676 | 21686.1239 | 55529.4412 | 34494.6748 | 68337.9921 | 20676.8669 | 54520.1842 | 33485.4179 | 67328.7351 | 28580.1649 | 83330.0324 | 43592.4735 | 98342.341 | 27570.9079 | 82320.7754 | 42583.2165 | 97333.0841 | 17755.1133 | 51598.4306 | 31110.9407 | 64954.258 | 16745.8563 | 50589.1736 | 30101.6837 | 63945.001 | 23392.9946 | 78142.8622 | 39052.6398 | 93802.5074 | 22383.7377 | 77133.6052 | 38043.3829 | 92793.2504
Zone 6 - Queenstown | ./Models/1_Windows/4-Parametric/WWR/1_Windows_full_expslab/C6/1_Windows_full_expslab-H1_W8_O1.csv | Exposed Slab | 1 | 8 | 1 | Trapezoid | 20% | 94.08 | 150.0625 | 150.0625 | 23.52 | 100 | 49 | 0.29195 | 21.3463 | 2.7018 | 2.8126 | 43.8097 | 3203.2248 | 21.6382 | 3247.0346 | 3419.46 | 15553.2957 | 25161.2711 | 16379.2134 | 26497.3955 | 31932.5091 | 51658.6666 | 22453.2825 | 54385.7916 | 34822.4746 | 66754.9837 | 21444.0255 | 53376.5346 | 33813.2176 | 65745.7267 | 30039.0368 | 81697.7034 | 44482.3537 | 96141.0204 | 29029.7798 | 80688.4464 | 43473.0968 | 95131.7634 | 18572.399 | 50504.9081 | 31468.9209 | 63401.43 | 17563.142 | 49495.6511 | 30459.6639 | 62392.173 | 24916.764 | 76575.4306 | 39981.585 | 91640.2516 | 23907.507 | 75566.1736 | 38972.328 | 90630.9946
Zone 6 - Queenstown | ./Models/1_Windows/4-Parametric/WWR/1_Windows_full_expslab/C6/1_Windows_full_expslab-H1_W9_O1.csv | Exposed Slab | 1 | 9 | 1 | Trapezoid | 30% | 82.32 | 150.0625 | 150.0625 | 35.28 | 100 | 49 | 0.75003 | 17.1507 | 3.716 | 2.904 | 112.5499 | 2573.6396 | 17.9008 | 2686.1895 | 3419.46 | 12866.8477 | 20815.2824 | 16379.2134 | 26497.3955 | 29246.0611 | 47312.6779 | 23987.5996 | 53233.6606 | 35478.074 | 64724.1351 | 22978.3426 | 52224.4036 | 34468.817 | 63714.8781 | 32956.7805 | 80269.4584 | 46262.1142 | 93574.7921 | 31947.5235 | 79260.2014 | 45252.8573 | 92565.5352 | 20206.9704 | 49453.0314 | 32184.8812 | 61430.9422 | 19197.7134 | 48443.7745 | 31175.6242 | 60421.6852 | 27964.3027 | 75276.9806 | 41839.4752 | 89152.1531 | 26955.0457 | 74267.7236 | 40830.2183 | 88142.8962
Zone 6 - Queenstown | ./Models/1_Windows/4-Parametric/WWR/1_Windows_full_expslab/C6/1_Windows_full_expslab-H1_W10_O1.csv | Exposed Slab | 1 | 10 | 1 | Trapezoid | 40% | 70.56 | 150.0625 | 150.0625 | 47.04 | 100 | 49 | 1.4311 | 14.341 | 4.5697 | 2.9921 | 214.7494 | 2152.0032 | 15.772 | 2366.7526 | 3419.46 | 11336.7451 | 18339.9662 | 16379.2134 | 26497.3955 | 27715.9585 | 44837.3617 | 25521.9167 | 53237.8752 | 36133.6735 | 63849.632 | 24512.6597 | 52228.6182 | 35124.4165 | 62840.375 | 35874.5243 | 80711.886 | 48041.8747 | 92879.2365 | 34865.2673 | 79702.629 | 47032.6178 | 91869.9795 | 21841.5418 | 49557.5003 | 32900.8415 | 60616.8 | 20832.2848 | 48548.2433 | 31891.5845 | 59607.543 | 31011.8415 | 75849.2032 | 43697.3655 | 88534.7273 | 30002.5845 | 74839.9462 | 42688.1085 | 87525.4703
Zone 6 - Queenstown | ./Models/1_Windows/4-Parametric/WWR/1_Windows_full_expslab/C6/1_Windows_full_expslab-H1_W11_O1.csv | Exposed Slab | 1 | 11 | 1 | Trapezoid | 50% | 58.8 | 150.0625 | 150.0625 | 58.8 | 100 | 49 | 2.4158 | 12.5404 | 5.8839 | 3.0986 | 362.5083 | 1881.8089 | 14.9561 | 2244.3172 | 3419.46 | 10750.2792 | 17391.2137 | 16379.2134 | 26497.3955 | 27129.4926 | 43888.6092 | 27056.2338 | 54185.7264 | 36789.2729 | 63918.7655 | 26046.9768 | 53176.4694 | 35780.016 | 62909.5085 | 38792.268 | 82680.8772 | 49821.6352 | 93710.2445 | 37783.011 | 81671.6203 | 48812.3783 | 92700.9875 | 23476.1131 | 50605.6057 | 33616.8018 | 60746.2944 | 22466.8561 | 49596.3487 | 32607.5448 | 59737.0374 | 34059.3802 | 77947.9894 | 45555.2558 | 89443.865 | 33050.1232 | 76938.7324 | 44545.9988 | 88434.608
Zone 6 - Queenstown | ./Models/1_Windows/4-Parametric/WWR/1_Windows_full_expslab/C6/1_Windows_full_expslab-H1_W12_O1.csv | Exposed Slab | 1 | 12 | 1 | Two-way | 10% | 105.84 | 150.0625 | 150.0625 | 11.76 | 100 | 49 | 0.0030965 | 29.0864 | 0.19908 | 2.7281 | 0.46465 | 4364.704 | 29.0895 | 4365.1686 | 3419.46 | 20909.1577 | 33825.6916 | 16379.2134 | 26497.3955 | 37288.3711 | 60323.0871 | 20918.9654 | 58207.3364 | 34166.8751 | 71455.2462 | 19909.7084 | 57198.0794 | 33157.6181 | 70445.9892 | 27121.293 | 87444.3801 | 42702.5932 | 103025.6804 | 26112.036 | 86435.1232 | 41693.3363 | 102016.4234 | 16937.8276 | 54226.1987 | 30752.9606 | 68041.3316 | 15928.5707 | 53216.9417 | 29743.7036 | 67032.0747 | 21869.2253 | 82192.3124 | 38123.6947 | 98446.7818 | 20859.9683 | 81183.0554 | 37114.4377 | 97437.5249
Zone 6 - Queenstown | ./Models/1_Windows/4-Parametric/WWR/1_Windows_full_expslab/C6/1_Windows_full_expslab-H1_W13_O1.csv | Exposed Slab | 1 | 13 | 1 | Two-way | 15% | 99.96 | 150.0625 | 150.0625 | 17.64 | 100 | 49 | 0.036764 | 26.0904 | 1.1775 | 2.7702 | 5.5169 | 3915.1197 | 26.1271 | 3920.6366 | 3419.46 | 18779.8493 | 30381.0131 | 16379.2134 | 26497.3955 | 35159.0627 | 56878.4086 | 21686.1239 | 56845.1866 | 34494.6748 | 69653.7376 | 20676.8669 | 55835.9297 | 33485.4179 | 68644.4806 | 28580.1649 | 85458.5735 | 43592.4735 | 100470.8821 | 27570.9079 | 84449.3165 | 42583.2165 | 99461.6251 | 17755.1133 | 52914.1761 | 31110.9407 | 66270.0035 | 16745.8563 | 51904.9191 | 30101.6837 | 65260.7465 | 23392.9946 | 80271.4032 | 39052.6398 | 95931.0484 | 22383.7377 | 79262.1462 | 38043.3829 | 94921.7915
Zone 6 - Queenstown | ./Models/1_Windows/4-Parametric/WWR/1_Windows_full_expslab/C6/1_Windows_full_expslab-H1_W14_O1.csv | Exposed Slab | 1 | 14 | 1 | Two-way | 20% | 94.08 | 150.0625 | 150.0625 | 23.52 | 100 | 49 | 0.10832 | 23.5197 | 1.8881 | 2.8282 | 16.2542 | 3529.3723 | 23.6281 | 3545.6265 | 3419.46 | 16983.551 | 27475.0598 | 16379.2134 | 26497.3955 | 33362.7644 | 53972.4553 | 22453.2825 | 55816.0468 | 34822.4746 | 68185.2389 | 21444.0255 | 54806.7898 | 33813.2176 | 67175.9819 | 30039.0368 | 84011.4921 | 44482.3537 | 98454.8091 | 29029.7798 | 83002.2351 | 43473.0968 | 97445.5521 | 18572.399 | 51935.1634 | 31468.9209 | 64831.6852 | 17563.142 | 50925.9064 | 30459.6639 | 63822.4282 | 24916.764 | 78889.2193 | 39981.585 | 93954.0403 | 23907.507 | 77879.9623 | 38972.328 | 92944.7833
Zone 6 - Queenstown | ./Models/1_Windows/4-Parametric/WWR/1_Windows_full_expslab/C6/1_Windows_full_expslab-H1_W15_O1.csv | Exposed Slab | 1 | 15 | 1 | Two-way | 30% | 82.32 | 150.0625 | 150.0625 | 35.28 | 100 | 49 | 0.2814 | 19.4542 | 2.1531 | 2.9297 | 42.2264 | 2919.3004 | 19.7356 | 2961.5268 | 3419.46 | 14185.7134 | 22948.8712 | 16379.2134 | 26497.3955 | 30564.9268 | 49446.2667 | 23987.5996 | 54552.5263 | 35478.074 | 66043.0008 | 22978.3426 | 53543.2694 | 34468.817 | 65033.7438 | 32956.7805 | 82403.0472 | 46262.1142 | 95708.381 | 31947.5235 | 81393.7903 | 45252.8573 | 94699.124 | 20206.9704 | 50771.8972 | 32184.8812 | 62749.808 | 19197.7134 | 49762.6402 | 31175.6242 | 61740.551 | 27964.3027 | 77410.5695 | 41839.4752 | 91285.742 | 26955.0457 | 76401.3125 | 40830.2183 | 90276.485
Zone 6 - Queenstown | ./Models/1_Windows/4-Parametric/WWR/1_Windows_full_expslab/C6/1_Windows_full_expslab-H1_W16_O1.csv | Exposed Slab | 1 | 16 | 1 | Two-way | 40% | 70.56 | 150.0625 | 150.0625 | 47.04 | 100 | 49 | 0.57181 | 16.4593 | 3.4592 | 3.0297 | 85.8063 | 2469.8824 | 17.0311 | 2555.6888 | 3419.46 | 12241.7492 | 19804.0322 | 16379.2134 | 26497.3955 | 28620.9626 | 46301.4277 | 25521.9167 | 54142.8792 | 36133.6735 | 64754.636 | 24512.6597 | 53133.6222 | 35124.4165 | 63745.3791 | 35874.5243 | 82175.952 | 48041.8747 | 94343.3025 | 34865.2673 | 81166.695 | 47032.6178 | 93334.0455 | 21841.5418 | 50462.5043 | 32900.8415 | 61521.804 | 20832.2848 | 49453.2473 | 31891.5845 | 60512.547 | 31011.8415 | 77313.2692 | 43697.3655 | 89998.7932 | 30002.5845 | 76304.0122 | 42688.1085 | 88989.5363
Zone 6 - Queenstown | ./Models/1_Windows/4-Parametric/WWR/1_Windows_full_expslab/C6/1_Windows_full_expslab-H1_W17_O1.csv | Exposed Slab | 1 | 17 | 1 | Two-way | 50% | 58.8 | 150.0625 | 150.0625 | 58.8 | 100 | 49 | 0.86841 | 14.3165 | 3.7268 | 3.1462 | 130.3131 | 2148.3341 | 15.1849 | 2278.6473 | 3419.46 | 10914.7205 | 17657.2378 | 16379.2134 | 26497.3955 | 27293.9339 | 44154.6333 | 27056.2338 | 54350.1676 | 36789.2729 | 64083.2068 | 26046.9768 | 53340.9107 | 35780.016 | 63073.9498 | 38792.268 | 82946.9013 | 49821.6352 | 93976.2686 | 37783.011 | 81937.6444 | 48812.3783 | 92967.0116 | 23476.1131 | 50770.047 | 33616.8018 | 60910.7356 | 22466.8561 | 49760.79 | 32607.5448 | 59901.4787 | 34059.3802 | 78214.0135 | 45555.2558 | 89709.8891 | 33050.1232 | 77204.7565 | 44545.9988 | 88700.6321
Zone 6 - Queenstown | ./Models/1_Windows/4-Parametric/WWR/1_Windows_full_expslab/C6/1_Windows_full_expslab-H1_W18_O1.csv | Exposed Slab | 1 | 18 | 1 | Three-way | 10% | 105.84 | 150.0625 | 150.0625 | 11.76 | 100 | 49 | 0.036524 | 28.4529 | 0.93501 | 2.7508 | 5.4808 | 4269.6349 | 28.4894 | 4275.1157 | 3419.46 | 20477.8044 | 33127.8718 | 16379.2134 | 26497.3955 | 36857.0178 | 59625.2673 | 20918.9654 | 57775.9831 | 34166.8751 | 71023.8929 | 19909.7084 | 56766.7261 | 33157.6181 | 70014.6359 | 27121.293 | 86746.5603 | 42702.5932 | 102327.8606 | 26112.036 | 85737.3034 | 41693.3363 | 101318.6036 | 16937.8276 | 53794.8454 | 30752.9606 | 67609.9783 | 15928.5707 | 52785.5884 | 29743.7036 | 66600.7213 | 21869.2253 | 81494.4926 | 38123.6947 | 97748.962 | 20859.9683 | 80485.2356 | 37114.4377 | 96739.7051
Zone 6 - Queenstown | ./Models/1_Windows/4-Parametric/WWR/1_Windows_full_expslab/C6/1_Windows_full_expslab-H1_W19_O1.csv | Exposed Slab | 1 | 19 | 1 | Three-way | 15% | 99.96 | 150.0625 | 150.0625 | 17.64 | 100 | 49 | 0.14709 | 25.4577 | 2.0344 | 2.7989 | 22.0721 | 3820.1829 | 25.6048 | 3842.2551 | 3419.46 | 18404.4017 | 29773.6344 | 16379.2134 | 26497.3955 | 34783.6151 | 56271.0299 | 21686.1239 | 56469.739 | 34494.6748 | 69278.2899 | 20676.8669 | 55460.482 | 33485.4179 | 68269.033 | 28580.1649 | 84851.1948 | 43592.4735 | 99863.5034 | 27570.9079 | 83841.9378 | 42583.2165 | 98854.2464 | 17755.1133 | 52538.7284 | 31110.9407 | 65894.5558 | 16745.8563 | 51529.4714 | 30101.6837 | 64885.2988 | 23392.9946 | 79664.0246 | 39052.6398 | 95323.6698 | 22383.7377 | 78654.7676 | 38043.3829 | 94314.4128
Zone 6 - Queenstown | ./Models/1_Windows/4-Parametric/WWR/1_Windows_full_expslab/C6/1_Windows_full_expslab-H1_W20_O1.csv | Exposed Slab | 1 | 20 | 1 | Three-way | 20% | 94.08 | 150.0625 | 150.0625 | 23.52 | 100 | 49 | 0.28622 | 22.9907 | 2.6855 | 2.8596 | 42.95 | 3449.9886 | 23.2769 | 3492.9386 | 3419.46 | 16731.1758 | 27066.7811 | 16379.2134 | 26497.3955 | 33110.3892 | 53564.1766 | 22453.2825 | 55563.6717 | 34822.4746 | 67932.8638 | 21444.0255 | 54554.4147 | 33813.2176 | 66923.6068 | 30039.0368 | 83603.2134 | 44482.3537 | 98046.5304 | 29029.7798 | 82593.9564 | 43473.0968 | 97037.2734 | 18572.399 | 51682.7882 | 31468.9209 | 64579.3101 | 17563.142 | 50673.5313 | 30459.6639 | 63570.0531 | 24916.764 | 78480.9406 | 39981.585 | 93545.7616 | 23907.507 | 77471.6837 | 38972.328 | 92536.5046
Zone 6 - Queenstown | ./Models/1_Windows/4-Parametric/WWR/1_Windows_full_expslab/C6/1_Windows_full_expslab-H1_W21_O1.csv | Exposed Slab | 1 | 21 | 1 | Three-way | 30% | 82.32 | 150.0625 | 150.0625 | 35.28 | 100 | 49 | 0.72623 | 19.2823 | 3.5841 | 2.988 | 108.9774 | 2893.4958 | 20.0085 | 3002.4732 | 3419.46 | 14381.8467 | 23266.1649 | 16379.2134 | 26497.3955 | 30761.0601 | 49763.5604 | 23987.5996 | 54748.6596 | 35478.074 | 66239.1341 | 22978.3426 | 53739.4026 | 34468.817 | 65229.8771 | 32956.7805 | 82720.3409 | 46262.1142 | 96025.6747 | 31947.5235 | 81711.0839 | 45252.8573 | 95016.4177 | 20206.9704 | 50968.0304 | 32184.8812 | 62945.9412 | 19197.7134 | 49958.7735 | 31175.6242 | 61936.6842 | 27964.3027 | 77727.8631 | 41839.4752 | 91603.0357 | 26955.0457 | 76718.6062 | 40830.2183 | 90593.7787
Zone 6 - Queenstown | ./Models/1_Windows/4-Parametric/WWR/1_Windows_full_expslab/C6/1_Windows_full_expslab-H1_W22_O1.csv | Exposed Slab | 1 | 22 | 1 | Three-way | 40% | 70.56 | 150.0625 | 150.0625 | 47.04 | 100 | 49 | 1.3373 | 16.808 | 4.1731 | 3.1096 | 200.6788 | 2522.2097 | 18.1453 | 2722.8885 | 3419.46 | 13042.6359 | 21099.663 | 16379.2134 | 26497.3955 | 29421.8493 | 47597.0586 | 25521.9167 | 54943.766 | 36133.6735 | 65555.5228 | 24512.6597 | 53934.509 | 35124.4165 | 64546.2658 | 35874.5243 | 83471.5828 | 48041.8747 | 95638.9333 | 34865.2673 | 82462.3259 | 47032.6178 | 94629.6763 | 21841.5418 | 51263.3911 | 32900.8415 | 62322.6908 | 20832.2848 | 50254.1341 | 31891.5845 | 61313.4338 | 31011.8415 | 78608.9 | 43697.3655 | 91294.4241 | 30002.5845 | 77599.6431 | 42688.1085 | 90285.1671
Zone 6 - Queenstown | ./Models/1_Windows/4-Parametric/WWR/1_Windows_full_expslab/C6/1_Windows_full_expslab-H1_W23_O1.csv | Exposed Slab | 1 | 23 | 1 | Three-way | 50% | 58.8 | 150.0625 | 150.0625 | 58.8 | 100 | 49 | 2.1717 | 15.1606 | 5.3135 | 3.2333 | 325.8922 | 2274.9936 | 17.3323 | 2600.8857 | 3419.46 | 12458.2427 | 20154.2637 | 16379.2134 | 26497.3955 | 28837.4561 | 46651.6592 | 27056.2338 | 55893.6899 | 36789.2729 | 65626.7291 | 26046.9768 | 54884.4329 | 35780.016 | 64617.4721 | 38792.268 | 85443.9272 | 49821.6352 | 96473.2945 | 37783.011 | 84434.6702 | 48812.3783 | 95464.0375 | 23476.1131 | 52313.5693 | 33616.8018 | 62454.2579 | 22466.8561 | 51304.3123 | 32607.5448 | 61445.0009 | 34059.3802 | 80711.0394 | 45555.2558 | 92206.915 | 33050.1232 | 79701.7824 | 44545.9988 | 91197.658
Zone 6 - Queenstown | ./Models/1_Windows/4-Parametric/WWR/1_Windows_full_expslab/C6/1_Windows_full_expslab-H1_W24_O1.csv | Exposed Slab | 1 | 24 | 1 | Even | 10% | 105.84 | 150.0625 | 150.0625 | 11.76 | 100 | 49 | 0.021932 | 29.6576 | 0.72229 | 2.7708 | 3.2911 | 4450.4158 | 29.6795 | 4453.7069 | 3419.46 | 21333.2558 | 34511.7744 | 16379.2134 | 26497.3955 | 37712.4692 | 61009.1699 | 20918.9654 | 58631.4346 | 34166.8751 | 71879.3443 | 19909.7084 | 57622.1776 | 33157.6181 | 70870.0874 | 27121.293 | 88130.4629 | 42702.5932 | 103711.7632 | 26112.036 | 87121.2059 | 41693.3363 | 102702.5062 | 16937.8276 | 54650.2969 | 30752.9606 | 68465.4298 | 15928.5707 | 53641.0399 | 29743.7036 | 67456.1728 | 21869.2253 | 82878.3952 | 38123.6947 | 99132.8646 | 20859.9683 | 81869.1382 | 37114.4377 | 98123.6077
Zone 6 - Queenstown | ./Models/1_Windows/4-Parametric/WWR/1_Windows_full_expslab/C6/1_Windows_full_expslab-H1_W25_O1.csv | Exposed Slab | 1 | 25 | 1 | Even | 20% | 94.08 | 150.0625 | 150.0625 | 23.52 | 100 | 49 | 0.22274 | 24.9667 | 2.1415 | 2.8869 | 33.4241 | 3746.4993 | 25.1894 | 3779.9234 | 3419.46 | 18105.833 | 29290.6263 | 16379.2134 | 26497.3955 | 34485.0464 | 55788.0218 | 22453.2825 | 56938.3289 | 34822.4746 | 69307.521 | 21444.0255 | 55929.0719 | 33813.2176 | 68298.264 | 30039.0368 | 85827.0586 | 44482.3537 | 100270.3756 | 29029.7798 | 84817.8016 | 43473.0968 | 99261.1186 | 18572.399 | 53057.4454 | 31468.9209 | 65953.9673 | 17563.142 | 52048.1884 | 30459.6639 | 64944.7103 | 24916.764 | 80704.7858 | 39981.585 | 95769.6068 | 23907.507 | 79695.5289 | 38972.328 | 94760.3498
Zone 6 - Queenstown | ./Models/1_Windows/4-Parametric/WWR/1_Windows_full_expslab/C6/1_Windows_full_expslab-H1_W26_O1.csv | Exposed Slab | 1 | 26 | 1 | Even | 30% | 82.32 | 150.0625 | 150.0625 | 35.28 | 100 | 49 | 0.58999 | 21.7253 | 3.8192 | 3.0309 | 88.534 | 3260.0939 | 22.3153 | 3348.6279 | 3419.46 | 16039.9276 | 25948.5175 | 16379.2134 | 26497.3955 | 32419.141 | 52445.913 | 23987.5996 | 56406.7405 | 35478.074 | 67897.215 | 22978.3426 | 55397.4835 | 34468.817 | 66887.958 | 32956.7805 | 85402.6935 | 46262.1142 | 98708.0273 | 31947.5235 | 84393.4365 | 45252.8573 | 97698.7703 | 20206.9704 | 52626.1113 | 32184.8812 | 64604.0221 | 19197.7134 | 51616.8544 | 31175.6242 | 63594.7651 | 27964.3027 | 80410.2157 | 41839.4752 | 94285.3883 | 26955.0457 | 79400.9588 | 40830.2183 | 93276.1313
Zone 6 - Queenstown | ./Models/1_Windows/4-Parametric/WWR/1_Windows_full_expslab/C6/1_Windows_full_expslab-H1_W27_O1.csv | Exposed Slab | 1 | 27 | 1 | Even | 40% | 70.56 | 150.0625 | 150.0625 | 47.04 | 100 | 49 | 1.0496 | 19.5079 | 3.5824 | 3.172 | 157.5039 | 2927.3583 | 20.5575 | 3084.8622 | 3419.46 | 14776.4898 | 23904.597 | 16379.2134 | 26497.3955 | 31155.7032 | 50401.9925 | 25521.9167 | 56677.6199 | 36133.6735 | 67289.3767 | 24512.6597 | 55668.3629 | 35124.4165 | 66280.1197 | 35874.5243 | 86276.5168 | 48041.8747 | 98443.8673 | 34865.2673 | 85267.2598 | 47032.6178 | 97434.6103 | 21841.5418 | 52997.245 | 32900.8415 | 64056.5447 | 20832.2848 | 51987.988 | 31891.5845 | 63047.2877 | 31011.8415 | 81413.834 | 43697.3655 | 94099.358 | 30002.5845 | 80404.577 | 42688.1085 | 93090.1011
Zone 6 - Queenstown | ./Models/1_Windows/4-Parametric/WWR/1_Windows_full_expslab/C6/1_Windows_full_expslab-H1_W28_O1.csv | Exposed Slab | 1 | 28 | 1 | Even | 50% | 58.8 | 150.0625 | 150.0625 | 58.8 | 100 | 49 | 1.7299 | 18.0566 | 4.5761 | 3.3128 | 259.5953 | 2709.5756 | 19.7866 | 2969.171 | 3419.46 | 14222.3289 | 23008.1058 | 16379.2134 | 26497.3955 | 30601.5423 | 49505.5014 | 27056.2338 | 57657.7761 | 36789.2729 | 67390.8153 | 26046.9768 | 56648.5191 | 35780.016 | 66381.5583 | 38792.268 | 88297.7694 | 49821.6352 | 99327.1366 | 37783.011 | 87288.5124 | 48812.3783 | 98317.8796 | 23476.1131 | 54077.6555 | 33616.8018 | 64218.3441 | 22466.8561 | 53068.3985 | 32607.5448 | 63209.0871 | 34059.3802 | 83564.8816 | 45555.2558 | 95060.7571 | 33050.1232 | 82555.6246 | 44545.9988 | 94051.5002
Zone 6 - Queenstown | ./Models/1_Windows/4-Parametric/WWR/1_Windows_full_expslab/C6/1_Windows_full_expslab-H1_W29_O1.csv | Exposed Slab | 1 | 29 | 1 | Even | 60% | 47.04 | 150.0625 | 150.0625 | 70.56 | 100 | 49 | 2.5575 | 17.142 | 5.5697 | 3.4576 | 383.7723 | 2572.3352 | 19.6995 | 2956.1075 | 3419.46 | 14159.755 | 22906.8771 | 16379.2134 | 26497.3955 | 30538.9684 | 49404.2726 | 28590.5509 | 59129.5192 | 37444.8724 | 67983.8408 | 27581.2939 | 58120.2623 | 36435.6154 | 66974.5838 | 41710.0118 | 91114.2844 | 51601.3957 | 101005.6684 | 40700.7548 | 90105.0274 | 50592.1388 | 99996.4114 | 25110.6845 | 55649.6529 | 34332.7621 | 64871.7304 | 24101.4275 | 54640.3959 | 33323.5051 | 63862.4734 | 37106.9189 | 86511.1916 | 47413.146 | 96817.4187 | 36097.6619 | 85501.9346 | 46403.8891 | 95808.1617
Zone 6 - Queenstown | ./Models/1_Windows/4-Parametric/WWR/1_Windows_full_expslab/C6/1_Windows_full_expslab-H1_W30_O1.csv | Exposed Slab | 1 | 30 | 1 | Even | 70% | 35.28 | 150.0625 | 150.0625 | 82.32 | 100 | 49 | 3.711 | 16.6763 | 6.5224 | 3.6081 | 556.8725 | 2502.45 | 20.3873 | 3059.3225 | 3419.46 | 14654.1548 | 23706.6901 | 16379.2134 | 26497.3955 | 31033.3682 | 50204.0856 | 30124.868 | 61158.2361 | 38100.4718 | 69133.84 | 29115.611 | 60148.9792 | 37091.2149 | 68124.583 | 44627.7555 | 94831.8411 | 53381.1562 | 103585.2418 | 43618.4986 | 93822.5842 | 52371.8993 | 102575.9849 | 26745.2559 | 57778.6241 | 35048.7224 | 66082.0905 | 25735.9989 | 56769.3671 | 34039.4654 | 65072.8336 | 40154.4577 | 90358.5433 | 49271.0363 | 99475.1219 | 39145.2007 | 89349.2863 | 48261.7793 | 98465.8649
Zone 6 - Queenstown | ./Models/1_Windows/4-Parametric/WWR/1_Windows_full_expslab/C6/1_Windows_full_expslab-H1_W31_O1.csv | Exposed Slab | 1 | 31 | 1 | Even | 80% | 23.52 | 150.0625 | 150.0625 | 94.08 | 100 | 49 | 5.7953 | 16.5673 | 7.4025 | 3.7646 | 869.643 | 2486.096 | 22.3626 | 3355.739 | 3419.46 | 16073.9899 | 26003.6216 | 16379.2134 | 26497.3955 | 32453.2033 | 52501.0171 | 31659.1851 | 64112.3883 | 38756.0713 | 71209.2745 | 30649.9281 | 63103.1313 | 37746.8143 | 70200.0176 | 47545.4993 | 100046.5164 | 55160.9167 | 107661.9339 | 46536.2423 | 99037.2594 | 54151.6598 | 106652.6769 | 28379.8273 | 60833.0305 | 35764.6827 | 68217.8859 | 27370.5703 | 59823.7735 | 34755.4257 | 67208.6289 | 43201.9964 | 95703.0135 | 51128.9266 | 103629.9437 | 42192.7394 | 94693.7565 | 50119.6696 | 102620.6867
Zone 1 - Auckland | ./Models/1_Windows/4-Parametric/WWR/1_Windows_full_subfloor/C1/1_Windows_full_subfloor-H1_W1_O1.csv | Carpeted Timber | 1 | 1 | 1 | One side | 10% | 105.84 | 150.0625 | 150.0625 | 11.76 | 100 | 49 | 2.3791 | 7.2051 | 6.7365 | 2.5208 | 357.001 | 1081.19 | 9.5841 | 1438.1909 | 3419.46 | 6888.9344 | 11144.5413 | 16379.2134 | 26497.3955 | 23268.1478 | 37641.9369 | 20083.3146 | 43351.4624 | 39936.2864 | 63204.4343 | 19899.0617 | 43167.2095 | 39752.0335 | 63020.1814 | 36686.5542 | 74328.491 | 58872.9165 | 96514.8534 | 36502.3012 | 74144.2381 | 58688.6636 | 96330.6005 | 15743.5057 | 39011.6535 | 36345.2275 | 59613.3753 | 15559.2528 | 38827.4006 | 36160.9746 | 59429.1224 | 30486.0057 | 68127.9425 | 53527.064 | 91169.0009 | 30301.7527 | 67943.6896 | 53342.8111 | 90984.748
Zone 1 - Auckland | ./Models/1_Windows/4-Parametric/WWR/1_Windows_full_subfloor/C1/1_Windows_full_subfloor-H1_W2_O1.csv | Carpeted Timber | 1 | 2 | 1 | One side | 15% | 99.96 | 150.0625 | 150.0625 | 17.64 | 100 | 49 | 3.7866 | 6.915 | 7.2823 | 2.6205 | 568.2241 | 1037.6668 | 10.7017 | 1605.8909 | 3419.46 | 7692.2176 | 12444.0489 | 16379.2134 | 26497.3955 | 24071.431 | 38941.4445 | 21108.6277 | 45180.0587 | 40559.2636 | 64630.6946 | 20924.3748 | 44995.8058 | 40375.0106 | 64446.4417 | 38668.541 | 77609.9854 | 60322.9345 | 99264.379 | 38484.288 | 77425.7325 | 60138.6816 | 99080.126 | 16443.6987 | 40515.1297 | 36624.8186 | 60696.2496 | 16259.4458 | 40330.8768 | 36440.5656 | 60511.9967 | 31786.6546 | 70728.099 | 54271.5922 | 93213.0367 | 31602.4017 | 70543.8461 | 54087.3393 | 93028.7838
Zone 1 - Auckland | ./Models/1_Windows/4-Parametric/WWR/1_Windows_full_subfloor/C1/1_Windows_full_subfloor-H1_W3_O1.csv | Carpeted Timber | 1 | 3 | 1 | One side | 20% | 94.08 | 150.0625 | 150.0625 | 23.52 | 100 | 49 | 5.7285 | 6.9871 | 6.7906 | 2.7231 | 859.6198 | 1048.4825 | 12.7156 | 1908.1022 | 3419.46 | 9139.8098 | 14785.8843 | 16379.2134 | 26497.3955 | 25519.0232 | 41283.2799 | 22133.9408 | 47652.964 | 41182.2407 | 66701.2638 | 21949.6879 | 47468.711 | 40997.9877 | 66517.0109 | 40650.5277 | 81933.8076 | 61772.9525 | 103056.2323 | 40466.2748 | 81749.5547 | 61588.6996 | 102871.9794 | 17143.8917 | 42662.9149 | 36904.4096 | 62423.4328 | 16959.6388 | 42478.662 | 36720.1567 | 62239.1799 | 33087.3035 | 74370.5833 | 55016.1205 | 96299.4004 | 32903.0506 | 74186.3304 | 54831.8676 | 96115.1474
Zone 1 - Auckland | ./Models/1_Windows/4-Parametric/WWR/1_Windows_full_subfloor/C1/1_Windows_full_subfloor-H1_W4_O1.csv | Carpeted Timber | 1 | 4 | 1 | One side | 25% | 88.2 | 150.0625 | 150.0625 | 29.4 | 100 | 49 | 9.8891 | 7.2224 | 7.6071 | 2.8158 | 1483.9539 | 1083.7972 | 17.1115 | 2567.7511 | 3419.46 | 12299.5278 | 19897.5033 | 16379.2134 | 26497.3955 | 28678.7412 | 46394.8989 | 23159.2539 | 51837.9951 | 41805.2178 | 70483.959 | 22975.001 | 51653.7422 | 41620.9648 | 70299.706 | 42632.5145 | 89027.4134 | 63222.9705 | 109617.8693 | 42448.2616 | 88843.1605 | 63038.7176 | 109433.6164 | 17844.0847 | 46522.8259 | 37184.0007 | 65862.7419 | 17659.8318 | 46338.573 | 36999.7478 | 65678.489 | 34387.9524 | 80782.8512 | 55760.6487 | 102155.5476 | 34203.6995 | 80598.5983 | 55576.3958 | 101971.2947
Zone 1 - Auckland | ./Models/1_Windows/4-Parametric/WWR/1_Windows_full_subfloor/C1/1_Windows_full_subfloor-H1_W5_O1.csv | Carpeted Timber | 1 | 5 | 1 | One side | 30% | 82.32 | 150.0625 | 150.0625 | 35.28 | 100 | 49 | 16.1929 | 7.5595 | 8.9011 | 2.9182 | 2429.9067 | 1134.3745 | 23.7524 | 3564.2813 | 3419.46 | 17072.9073 | 27619.6156 | 16379.2134 | 26497.3955 | 33452.1207 | 54117.0111 | 24184.567 | 57636.6877 | 42428.1949 | 75880.3155 | 24000.3141 | 57452.4347 | 42243.9419 | 75696.0626 | 44614.5013 | 98731.5124 | 64672.9885 | 118789.9996 | 44430.2484 | 98547.2595 | 64488.7356 | 118605.7467 | 18544.2778 | 51996.3985 | 37463.5917 | 70915.7124 | 18360.0249 | 51812.1455 | 37279.3388 | 70731.4595 | 35688.6013 | 89805.6124 | 56505.177 | 110622.1881 | 35504.3484 | 89621.3595 | 56320.9241 | 110437.9352
Zone 1 - Auckland | ./Models/1_Windows/4-Parametric/WWR/1_Windows_full_subfloor/C1/1_Windows_full_subfloor-H1_W6_O1.csv | Carpeted Timber | 1 | 6 | 1 | Trapezoid | 10% | 105.84 | 150.0625 | 150.0625 | 11.76 | 100 | 49 | 2.9294 | 7.7606 | 6.5739 | 2.5514 | 439.5874 | 1164.5603 | 10.69 | 1604.1477 | 3419.46 | 7683.8674 | 12430.5404 | 16379.2134 | 26497.3955 | 24063.0808 | 38927.936 | 20083.3146 | 44146.3954 | 39936.2864 | 63999.3673 | 19899.0617 | 43962.1425 | 39752.0335 | 63815.1144 | 36686.5542 | 75614.4901 | 58872.9165 | 97800.8525 | 36502.3012 | 75430.2372 | 58688.6636 | 97616.5996 | 15743.5057 | 39806.5865 | 36345.2275 | 60408.3083 | 15559.2528 | 39622.3336 | 36160.9746 | 60224.0554 | 30486.0057 | 69413.9416 | 53527.064 | 92455 | 30301.7527 | 69229.6887 | 53342.8111 | 92270.7471
Zone 1 - Auckland | ./Models/1_Windows/4-Parametric/WWR/1_Windows_full_subfloor/C1/1_Windows_full_subfloor-H1_W7_O1.csv | Carpeted Timber | 1 | 7 | 1 | Trapezoid | 15% | 99.96 | 150.0625 | 150.0625 | 17.64 | 100 | 49 | 4.6729 | 7.3688 | 7.8952 | 2.6305 | 701.212 | 1105.7665 | 12.0417 | 1806.9785 | 3419.46 | 8655.427 | 14002.2763 | 16379.2134 | 26497.3955 | 25034.6404 | 40499.6719 | 21108.6277 | 46143.2681 | 40559.2636 | 65593.9039 | 20924.3748 | 45959.0152 | 40375.0106 | 65409.651 | 38668.541 | 79168.2128 | 60322.9345 | 100822.6064 | 38484.288 | 78983.9599 | 60138.6816 | 100638.3534 | 16443.6987 | 41478.3391 | 36624.8186 | 61659.4589 | 16259.4458 | 41294.0862 | 36440.5656 | 61475.206 | 31786.6546 | 72286.3264 | 54271.5922 | 94771.2641 | 31602.4017 | 72102.0735 | 54087.3393 | 94587.0112
Zone 1 - Auckland | ./Models/1_Windows/4-Parametric/WWR/1_Windows_full_subfloor/C1/1_Windows_full_subfloor-H1_W8_O1.csv | Carpeted Timber | 1 | 8 | 1 | Trapezoid | 20% | 94.08 | 150.0625 | 150.0625 | 23.52 | 100 | 49 | 6.8604 | 7.3625 | 9.2843 | 2.7338 | 1029.4644 | 1104.8226 | 14.2229 | 2134.287 | 3419.46 | 10223.2347 | 16538.5899 | 16379.2134 | 26497.3955 | 26602.4481 | 43035.9855 | 22133.9408 | 48736.3889 | 41182.2407 | 67784.6888 | 21949.6879 | 48552.136 | 40997.9877 | 67600.4359 | 40650.5277 | 83686.5132 | 61772.9525 | 104808.938 | 40466.2748 | 83502.2603 | 61588.6996 | 104624.685 | 17143.8917 | 43746.3398 | 36904.4096 | 63506.8577 | 16959.6388 | 43562.0869 | 36720.1567 | 63322.6048 | 33087.3035 | 76123.289 | 55016.1205 | 98052.106 | 32903.0506 | 75939.036 | 54831.8676 | 97867.8531
Zone 1 - Auckland | ./Models/1_Windows/4-Parametric/WWR/1_Windows_full_subfloor/C1/1_Windows_full_subfloor-H1_W9_O1.csv | Carpeted Timber | 1 | 9 | 1 | Trapezoid | 30% | 82.32 | 150.0625 | 150.0625 | 35.28 | 100 | 49 | 14.957 | 7.8515 | 10.4805 | 2.9477 | 2244.4548 | 1178.1983 | 22.8086 | 3422.6532 | 3419.46 | 16394.5088 | 26522.1396 | 16379.2134 | 26497.3955 | 32773.7222 | 53019.5351 | 24184.567 | 56958.2892 | 42428.1949 | 75201.917 | 24000.3141 | 56774.0362 | 42243.9419 | 75017.6641 | 44614.5013 | 97634.0364 | 64672.9885 | 117692.5236 | 44430.2484 | 97449.7835 | 64488.7356 | 117508.2707 | 18544.2778 | 51317.9999 | 37463.5917 | 70237.3139 | 18360.0249 | 51133.747 | 37279.3388 | 70053.061 | 35688.6013 | 88708.1364 | 56505.177 | 109524.7121 | 35504.3484 | 88523.8835 | 56320.9241 | 109340.4592
Zone 1 - Auckland | ./Models/1_Windows/4-Parametric/WWR/1_Windows_full_subfloor/C1/1_Windows_full_subfloor-H1_W10_O1.csv | Carpeted Timber | 1 | 10 | 1 | Trapezoid | 40% | 70.56 | 150.0625 | 150.0625 | 47.04 | 100 | 49 | 29.2164 | 8.6807 | 9.2887 | 3.1511 | 4384.219 | 1302.6333 | 37.8972 | 5686.8522 | 3419.46 | 27240.0223 | 44067.4181 | 16379.2134 | 26497.3955 | 43619.2357 | 70564.8136 | 26235.1932 | 69854.4288 | 43674.1491 | 87293.3847 | 26050.9402 | 69670.1759 | 43489.8961 | 87109.1318 | 48578.4749 | 119143.2885 | 67573.0245 | 138137.838 | 48394.222 | 118959.0356 | 67388.7715 | 137953.5851 | 19944.6638 | 63563.8995 | 38022.7738 | 81642.0095 | 19760.4109 | 63379.6466 | 37838.5209 | 81457.7566 | 38289.8991 | 108854.7127 | 57994.2335 | 128559.0471 | 38105.6462 | 108670.4598 | 57809.9806 | 128374.7942
Zone 1 - Auckland | ./Models/1_Windows/4-Parametric/WWR/1_Windows_full_subfloor/C1/1_Windows_full_subfloor-H1_W11_O1.csv | Carpeted Timber | 1 | 11 | 1 | Trapezoid | 50% | 58.8 | 150.0625 | 150.0625 | 58.8 | 100 | 49 | 44.3032 | 9.7691 | 10.6008 | 3.3727 | 6648.1319 | 1465.9514 | 54.0723 | 8114.0834 | 3419.46 | 38866.4593 | 62876.032 | 16379.2134 | 26497.3955 | 55245.6727 | 89373.4275 | 28285.8194 | 83531.4921 | 44920.1033 | 100165.776 | 28101.5664 | 83347.2391 | 44735.8503 | 99981.5231 | 52542.4485 | 141915.876 | 70473.0604 | 159846.488 | 52358.1956 | 141731.6231 | 70288.8075 | 159662.2351 | 21345.0499 | 76590.7226 | 38581.956 | 93827.6287 | 21160.7969 | 76406.4697 | 38397.703 | 93643.3757 | 40891.1969 | 130264.6245 | 59483.29 | 148856.7175 | 40706.944 | 130080.3715 | 59299.0371 | 148672.4646
Zone 1 - Auckland | ./Models/1_Windows/4-Parametric/WWR/1_Windows_full_subfloor/C1/1_Windows_full_subfloor-H1_W12_O1.csv | Carpeted Timber | 1 | 12 | 1 | Two-way | 10% | 105.84 | 150.0625 | 150.0625 | 11.76 | 100 | 49 | 2.1505 | 8.3246 | 6.4858 | 2.5619 | 322.7104 | 1249.1824 | 10.4751 | 1571.8928 | 3419.46 | 7529.3665 | 12180.5973 | 16379.2134 | 26497.3955 | 23908.5799 | 38677.9928 | 20083.3146 | 43991.8945 | 39936.2864 | 63844.8664 | 19899.0617 | 43807.6416 | 39752.0335 | 63660.6134 | 36686.5542 | 75364.547 | 58872.9165 | 97550.9093 | 36502.3012 | 75180.2941 | 58688.6636 | 97366.6564 | 15743.5057 | 39652.0856 | 36345.2275 | 60253.8074 | 15559.2528 | 39467.8327 | 36160.9746 | 60069.5545 | 30486.0057 | 69163.9985 | 53527.064 | 92205.0568 | 30301.7527 | 68979.7456 | 53342.8111 | 92020.8039
Zone 1 - Auckland | ./Models/1_Windows/4-Parametric/WWR/1_Windows_full_subfloor/C1/1_Windows_full_subfloor-H1_W13_O1.csv | Carpeted Timber | 1 | 13 | 1 | Two-way | 15% | 99.96 | 150.0625 | 150.0625 | 17.64 | 100 | 49 | 3.2292 | 7.942 | 7.7772 | 2.6436 | 484.5772 | 1191.7707 | 11.1712 | 1676.3478 | 3419.46 | 8029.706 | 12990.0192 | 16379.2134 | 26497.3955 | 24408.9194 | 39487.4147 | 21108.6277 | 45517.5471 | 40559.2636 | 64968.183 | 20924.3748 | 45333.2942 | 40375.0106 | 64783.9301 | 38668.541 | 78155.9557 | 60322.9345 | 99810.3492 | 38484.288 | 77971.7028 | 60138.6816 | 99626.0963 | 16443.6987 | 40852.6181 | 36624.8186 | 61033.738 | 16259.4458 | 40668.3652 | 36440.5656 | 60849.4851 | 31786.6546 | 71274.0693 | 54271.5922 | 93759.007 | 31602.4017 | 71089.8164 | 54087.3393 | 93574.7541
Zone 1 - Auckland | ./Models/1_Windows/4-Parametric/WWR/1_Windows_full_subfloor/C1/1_Windows_full_subfloor-H1_W14_O1.csv | Carpeted Timber | 1 | 14 | 1 | Two-way | 20% | 94.08 | 150.0625 | 150.0625 | 23.52 | 100 | 49 | 4.402 | 7.9114 | 6.529 | 2.7401 | 660.5599 | 1187.1783 | 12.3133 | 1847.7382 | 3419.46 | 8850.6658 | 14318.1231 | 16379.2134 | 26497.3955 | 25229.8792 | 40815.5186 | 22133.9408 | 47363.82 | 41182.2407 | 66412.1199 | 21949.6879 | 47179.5671 | 40997.9877 | 66227.867 | 40650.5277 | 81466.0463 | 61772.9525 | 102588.4711 | 40466.2748 | 81281.7934 | 61588.6996 | 102404.2182 | 17143.8917 | 42373.7709 | 36904.4096 | 62134.2888 | 16959.6388 | 42189.518 | 36720.1567 | 61950.0359 | 33087.3035 | 73902.8221 | 55016.1205 | 95831.6391 | 32903.0506 | 73718.5692 | 54831.8676 | 95647.3862
Zone 1 - Auckland | ./Models/1_Windows/4-Parametric/WWR/1_Windows_full_subfloor/C1/1_Windows_full_subfloor-H1_W15_O1.csv | Carpeted Timber | 1 | 15 | 1 | Two-way | 30% | 82.32 | 150.0625 | 150.0625 | 35.28 | 100 | 49 | 7.5974 | 8.526 | 8.3482 | 2.9502 | 1140.0648 | 1279.4074 | 16.1234 | 2419.4722 | 3419.46 | 11589.2719 | 18748.4902 | 16379.2134 | 26497.3955 | 27968.4853 | 45245.8858 | 24184.567 | 52153.0523 | 42428.1949 | 70396.6802 | 24000.3141 | 51968.7994 | 42243.9419 | 70212.4273 | 44614.5013 | 89860.3871 | 64672.9885 | 109918.8742 | 44430.2484 | 89676.1342 | 64488.7356 | 109734.6213 | 18544.2778 | 46512.7631 | 37463.5917 | 65432.0771 | 18360.0249 | 46328.5102 | 37279.3388 | 65247.8241 | 35688.6013 | 80934.4871 | 56505.177 | 101751.0627 | 35504.3484 | 80750.2341 | 56320.9241 | 101566.8098
Zone 1 - Auckland | ./Models/1_Windows/4-Parametric/WWR/1_Windows_full_subfloor/C1/1_Windows_full_subfloor-H1_W16_O1.csv | Carpeted Timber | 1 | 16 | 1 | Two-way | 40% | 70.56 | 150.0625 | 150.0625 | 47.04 | 100 | 49 | 12.897 | 9.4715 | 9.0342 | 3.1673 | 1935.3216 | 1421.2988 | 22.3685 | 3356.6204 | 3419.46 | 16078.2118 | 26010.4516 | 16379.2134 | 26497.3955 | 32457.4252 | 52507.8472 | 26235.1932 | 58692.6184 | 43674.1491 | 76131.5743 | 26050.9402 | 58508.3655 | 43489.8961 | 75947.3214 | 48578.4749 | 101086.3221 | 67573.0245 | 120080.8716 | 48394.222 | 100902.0692 | 67388.7715 | 119896.6187 | 19944.6638 | 52402.089 | 38022.7738 | 70480.1991 | 19760.4109 | 52217.8361 | 37838.5209 | 70295.9461 | 38289.8991 | 90797.7463 | 57994.2335 | 110502.0807 | 38105.6462 | 90613.4934 | 57809.9806 | 110317.8277
Zone 1 - Auckland | ./Models/1_Windows/4-Parametric/WWR/1_Windows_full_subfloor/C1/1_Windows_full_subfloor-H1_W17_O1.csv | Carpeted Timber | 1 | 17 | 1 | Two-way | 50% | 58.8 | 150.0625 | 150.0625 | 58.8 | 100 | 49 | 21.6175 | 10.5882 | 10.2271 | 3.3842 | 3243.9266 | 1588.869 | 32.2058 | 4832.7956 | 3419.46 | 23149.0911 | 37449.3334 | 16379.2134 | 26497.3955 | 39528.3045 | 63946.7289 | 28285.8194 | 67814.1238 | 44920.1033 | 84448.4077 | 28101.5664 | 67629.8709 | 44735.8503 | 84264.1548 | 52542.4485 | 116489.1774 | 70473.0604 | 134419.7893 | 52358.1956 | 116304.9245 | 70288.8075 | 134235.5364 | 21345.0499 | 60873.3543 | 38581.956 | 78110.2604 | 21160.7969 | 60689.1014 | 38397.703 | 77926.0075 | 40891.1969 | 104837.9258 | 59483.29 | 123430.0189 | 40706.944 | 104653.6729 | 59299.0371 | 123245.766
Zone 1 - Auckland | ./Models/1_Windows/4-Parametric/WWR/1_Windows_full_subfloor/C1/1_Windows_full_subfloor-H1_W18_O1.csv | Carpeted Timber | 1 | 18 | 1 | Three-way | 10% | 105.84 | 150.0625 | 150.0625 | 11.76 | 100 | 49 | 2.8312 | 7.9605 | 7.1495 | 2.5651 | 424.8482 | 1194.5543 | 10.7917 | 1619.4025 | 3419.46 | 7756.9378 | 12548.7497 | 16379.2134 | 26497.3955 | 24136.1512 | 39046.1453 | 20083.3146 | 44219.4658 | 39936.2864 | 64072.4377 | 19899.0617 | 44035.2129 | 39752.0335 | 63888.1848 | 36686.5542 | 75732.6994 | 58872.9165 | 97919.0618 | 36502.3012 | 75548.4465 | 58688.6636 | 97734.8088 | 15743.5057 | 39879.6569 | 36345.2275 | 60481.3787 | 15559.2528 | 39695.404 | 36160.9746 | 60297.1258 | 30486.0057 | 69532.1509 | 53527.064 | 92573.2093 | 30301.7527 | 69347.898 | 53342.8111 | 92388.9563
Zone 1 - Auckland | ./Models/1_Windows/4-Parametric/WWR/1_Windows_full_subfloor/C1/1_Windows_full_subfloor-H1_W19_O1.csv | Carpeted Timber | 1 | 19 | 1 | Three-way | 15% | 99.96 | 150.0625 | 150.0625 | 17.64 | 100 | 49 | 4.3857 | 7.5306 | 7.0916 | 2.6443 | 658.1191 | 1130.0389 | 11.9163 | 1788.158 | 3419.46 | 8565.2767 | 13856.4362 | 16379.2134 | 26497.3955 | 24944.4901 | 40353.8317 | 21108.6277 | 46053.1178 | 40559.2636 | 65503.7537 | 20924.3748 | 45868.8649 | 40375.0106 | 65319.5007 | 38668.541 | 79022.3727 | 60322.9345 | 100676.7662 | 38484.288 | 78838.1197 | 60138.6816 | 100492.5133 | 16443.6987 | 41388.1888 | 36624.8186 | 61569.3087 | 16259.4458 | 41203.9359 | 36440.5656 | 61385.0558 | 31786.6546 | 72140.4863 | 54271.5922 | 94625.424 | 31602.4017 | 71956.2334 | 54087.3393 | 94441.171
Zone 1 - Auckland | ./Models/1_Windows/4-Parametric/WWR/1_Windows_full_subfloor/C1/1_Windows_full_subfloor-H1_W20_O1.csv | Carpeted Timber | 1 | 20 | 1 | Three-way | 20% | 94.08 | 150.0625 | 150.0625 | 23.52 | 100 | 49 | 6.3121 | 7.4974 | 7.8535 | 2.746 | 947.1999 | 1125.063 | 13.8096 | 2072.2629 | 3419.46 | 9926.1392 | 16057.9651 | 16379.2134 | 26497.3955 | 26305.3526 | 42555.3606 | 22133.9408 | 48439.2934 | 41182.2407 | 67487.5933 | 21949.6879 | 48255.0405 | 40997.9877 | 67303.3403 | 40650.5277 | 83205.8883 | 61772.9525 | 104328.3131 | 40466.2748 | 83021.6354 | 61588.6996 | 104144.0602 | 17143.8917 | 43449.2443 | 36904.4096 | 63209.7622 | 16959.6388 | 43264.9914 | 36720.1567 | 63025.5093 | 33087.3035 | 75642.6641 | 55016.1205 | 97571.4811 | 32903.0506 | 75458.4112 | 54831.8676 | 97387.2282
Zone 1 - Auckland | ./Models/1_Windows/4-Parametric/WWR/1_Windows_full_subfloor/C1/1_Windows_full_subfloor-H1_W21_O1.csv | Carpeted Timber | 1 | 21 | 1 | Three-way | 30% | 82.32 | 150.0625 | 150.0625 | 35.28 | 100 | 49 | 11.5819 | 8.0019 | 10.0327 | 2.9548 | 1737.9767 | 1200.7629 | 19.5838 | 2938.7396 | 3419.46 | 14076.5625 | 22772.2928 | 16379.2134 | 26497.3955 | 30455.7759 | 49269.6884 | 24184.567 | 54640.3428 | 42428.1949 | 72883.9707 | 24000.3141 | 54456.0899 | 42243.9419 | 72699.7178 | 44614.5013 | 93884.1897 | 64672.9885 | 113942.6768 | 44430.2484 | 93699.9368 | 64488.7356 | 113758.4239 | 18544.2778 | 49000.0536 | 37463.5917 | 67919.3676 | 18360.0249 | 48815.8007 | 37279.3388 | 67735.1147 | 35688.6013 | 84958.2896 | 56505.177 | 105774.8653 | 35504.3484 | 84774.0367 | 56320.9241 | 105590.6124
Zone 1 - Auckland | ./Models/1_Windows/4-Parametric/WWR/1_Windows_full_subfloor/C1/1_Windows_full_subfloor-H1_W22_O1.csv | Carpeted Timber | 1 | 22 | 1 | Three-way | 40% | 70.56 | 150.0625 | 150.0625 | 47.04 | 100 | 49 | 21.3262 | 8.8767 | 10.6659 | 3.1737 | 3200.2148 | 1332.0384 | 30.2029 | 4532.2532 | 3419.46 | 21709.4928 | 35120.43 | 16379.2134 | 26497.3955 | 38088.7062 | 61617.8255 | 26235.1932 | 64323.8993 | 43674.1491 | 81762.8552 | 26050.9402 | 64139.6464 | 43489.8961 | 81578.6023 | 48578.4749 | 110196.3004 | 67573.0245 | 129190.85 | 48394.222 | 110012.0475 | 67388.7715 | 129006.5971 | 19944.6638 | 58033.37 | 38022.7738 | 76111.48 | 19760.4109 | 57849.1171 | 37838.5209 | 75927.2271 | 38289.8991 | 99907.7246 | 57994.2335 | 119612.059 | 38105.6462 | 99723.4717 | 57809.9806 | 119427.8061
Zone 1 - Auckland | ./Models/1_Windows/4-Parametric/WWR/1_Windows_full_subfloor/C1/1_Windows_full_subfloor-H1_W23_O1.csv | Carpeted Timber | 1 | 23 | 1 | Three-way | 50% | 58.8 | 150.0625 | 150.0625 | 58.8 | 100 | 49 | 34.9129 | 9.9285 | 10.3611 | 3.3855 | 5239.0298 | 1489.865 | 44.8414 | 6728.8948 | 3419.46 | 32231.4059 | 52142.2055 | 16379.2134 | 26497.3955 | 48610.6193 | 78639.601 | 28285.8194 | 76896.4386 | 44920.1033 | 93530.7225 | 28101.5664 | 76712.1857 | 44735.8503 | 93346.4696 | 52542.4485 | 131182.0495 | 70473.0604 | 149112.6615 | 52358.1956 | 130997.7966 | 70288.8075 | 148928.4085 | 21345.0499 | 69955.6691 | 38581.956 | 87192.5752 | 21160.7969 | 69771.4162 | 38397.703 | 87008.3223 | 40891.1969 | 119530.7979 | 59483.29 | 138122.891 | 40706.944 | 119346.545 | 59299.0371 | 137938.6381
Zone 1 - Auckland | ./Models/1_Windows/4-Parametric/WWR/1_Windows_full_subfloor/C1/1_Windows_full_subfloor-H1_W24_O1.csv | Carpeted Timber | 1 | 24 | 1 | Even | 10% | 105.84 | 150.0625 | 150.0625 | 11.76 | 100 | 49 | 2.6442 | 8.3373 | 6.8834 | 2.5739 | 396.7881 | 1251.1006 | 10.9815 | 1647.8888 | 3419.46 | 7893.3873 | 12769.4902 | 16379.2134 | 26497.3955 | 24272.6007 | 39266.8858 | 20083.3146 | 44355.9153 | 39936.2864 | 64208.8871 | 19899.0617 | 44171.6624 | 39752.0335 | 64024.6342 | 36686.5542 | 75953.4399 | 58872.9165 | 98139.8022 | 36502.3012 | 75769.187 | 58688.6636 | 97955.5493 | 15743.5057 | 40016.1064 | 36345.2275 | 60617.8282 | 15559.2528 | 39831.8535 | 36160.9746 | 60433.5753 | 30486.0057 | 69752.8914 | 53527.064 | 92793.9497 | 30301.7527 | 69568.6385 | 53342.8111 | 92609.6968
Zone 1 - Auckland | ./Models/1_Windows/4-Parametric/WWR/1_Windows_full_subfloor/C1/1_Windows_full_subfloor-H1_W25_O1.csv | Carpeted Timber | 1 | 25 | 1 | Even | 20% | 94.08 | 150.0625 | 150.0625 | 23.52 | 100 | 49 | 5.7138 | 7.8568 | 7.2789 | 2.7492 | 857.4148 | 1178.9988 | 13.5707 | 2036.4136 | 3419.46 | 9754.4213 | 15780.1692 | 16379.2134 | 26497.3955 | 26133.6347 | 42277.5648 | 22133.9408 | 48267.5755 | 41182.2407 | 67315.8754 | 21949.6879 | 48083.3226 | 40997.9877 | 67131.6224 | 40650.5277 | 82928.0925 | 61772.9525 | 104050.5173 | 40466.2748 | 82743.8396 | 61588.6996 | 103866.2643 | 17143.8917 | 43277.5264 | 36904.4096 | 63038.0443 | 16959.6388 | 43093.2735 | 36720.1567 | 62853.7914 | 33087.3035 | 75364.8683 | 55016.1205 | 97293.6853 | 32903.0506 | 75180.6153 | 54831.8676 | 97109.4324
Zone 1 - Auckland | ./Models/1_Windows/4-Parametric/WWR/1_Windows_full_subfloor/C1/1_Windows_full_subfloor-H1_W26_O1.csv | Carpeted Timber | 1 | 26 | 1 | Even | 30% | 82.32 | 150.0625 | 150.0625 | 35.28 | 100 | 49 | 10.1062 | 8.3215 | 9.7792 | 2.9631 | 1516.534 | 1248.7295 | 18.4277 | 2765.2636 | 3419.46 | 13245.6125 | 21428.0274 | 16379.2134 | 26497.3955 | 29624.8259 | 47925.423 | 24184.567 | 53809.3929 | 42428.1949 | 72053.0208 | 24000.3141 | 53625.14 | 42243.9419 | 71868.7679 | 44614.5013 | 92539.9243 | 64672.9885 | 112598.4114 | 44430.2484 | 92355.6714 | 64488.7356 | 112414.1585 | 18544.2778 | 48169.1037 | 37463.5917 | 67088.4176 | 18360.0249 | 47984.8508 | 37279.3388 | 66904.1647 | 35688.6013 | 83614.0243 | 56505.177 | 104430.6 | 35504.3484 | 83429.7713 | 56320.9241 | 104246.347
Zone 1 - Auckland | ./Models/1_Windows/4-Parametric/WWR/1_Windows_full_subfloor/C1/1_Windows_full_subfloor-H1_W27_O1.csv | Carpeted Timber | 1 | 27 | 1 | Even | 40% | 70.56 | 150.0625 | 150.0625 | 47.04 | 100 | 49 | 16.894 | 9.2156 | 9.942 | 3.1815 | 2535.1191 | 1382.8967 | 26.1097 | 3918.0159 | 3419.46 | 18767.296 | 30360.7049 | 16379.2134 | 26497.3955 | 35146.5094 | 56858.1004 | 26235.1932 | 61381.7025 | 43674.1491 | 78820.6584 | 26050.9402 | 61197.4496 | 43489.8961 | 78636.4055 | 48578.4749 | 105436.5753 | 67573.0245 | 124431.1249 | 48394.222 | 105252.3224 | 67388.7715 | 124246.872 | 19944.6638 | 55091.1732 | 38022.7738 | 73169.2832 | 19760.4109 | 54906.9203 | 37838.5209 | 72985.0303 | 38289.8991 | 95147.9995 | 57994.2335 | 114852.3339 | 38105.6462 | 94963.7466 | 57809.9806 | 114668.081
Zone 1 - Auckland | ./Models/1_Windows/4-Parametric/WWR/1_Windows_full_subfloor/C1/1_Windows_full_subfloor-H1_W28_O1.csv | Carpeted Timber | 1 | 28 | 1 | Even | 50% | 58.8 | 150.0625 | 150.0625 | 58.8 | 100 | 49 | 27.1504 | 10.3419 | 11.8944 | 3.402 | 4074.1859 | 1551.903 | 37.4923 | 5626.0888 | 3419.46 | 26948.9655 | 43596.5624 | 16379.2134 | 26497.3955 | 43328.1789 | 70093.9579 | 28285.8194 | 71613.9983 | 44920.1033 | 88248.2822 | 28101.5664 | 71429.7453 | 44735.8503 | 88064.0293 | 52542.4485 | 122636.4064 | 70473.0604 | 140567.0183 | 52358.1956 | 122452.1535 | 70288.8075 | 140382.7654 | 21345.0499 | 64673.2288 | 38581.956 | 81910.1349 | 21160.7969 | 64488.9759 | 38397.703 | 81725.8819 | 40891.1969 | 110985.1548 | 59483.29 | 129577.2479 | 40706.944 | 110800.9019 | 59299.0371 | 129392.995
Zone 1 - Auckland | ./Models/1_Windows/4-Parametric/WWR/1_Windows_full_subfloor/C1/1_Windows_full_subfloor-H1_W29_O1.csv | Carpeted Timber | 1 | 29 | 1 | Even | 60% | 47.04 | 150.0625 | 150.0625 | 70.56 | 100 | 49 | 39.8942 | 11.5139 | 10.552 | 3.6166 | 5986.5185 | 1727.7714 | 51.408 | 7714.2899 | 3419.46 | 36951.4487 | 59778.0326 | 16379.2134 | 26497.3955 | 53330.6621 | 86275.4281 | 30336.4455 | 83667.1076 | 46166.0575 | 99496.7196 | 30152.1926 | 83482.8547 | 45981.8046 | 99312.4667 | 56506.4221 | 142781.8502 | 73373.0964 | 159648.5245 | 56322.1692 | 142597.5973 | 73188.8435 | 159464.2716 | 22745.4359 | 76076.098 | 39141.1381 | 92471.8002 | 22561.183 | 75891.8451 | 38956.8851 | 92287.5473 | 43492.4947 | 129767.9229 | 60972.3465 | 147247.7746 | 43308.2418 | 129583.6699 | 60788.0935 | 147063.5217
Zone 1 - Auckland | ./Models/1_Windows/4-Parametric/WWR/1_Windows_full_subfloor/C1/1_Windows_full_subfloor-H1_W30_O1.csv | Carpeted Timber | 1 | 30 | 1 | Even | 70% | 35.28 | 150.0625 | 150.0625 | 82.32 | 100 | 49 | 53.8424 | 12.8827 | 10.1667 | 3.8328 | 8079.5938 | 1933.1816 | 66.7251 | 10012.7754 | 3419.46 | 47961.194 | 77588.9963 | 16379.2134 | 26497.3955 | 64340.4074 | 104086.3918 | 32387.0717 | 96727.4791 | 47412.0117 | 111752.4191 | 32202.8188 | 96543.2262 | 47227.7588 | 111568.1661 | 60470.3956 | 164556.7875 | 76273.1324 | 180359.5242 | 60286.1427 | 164372.5345 | 76088.8795 | 180175.2713 | 24145.8219 | 88486.2293 | 39700.3202 | 104040.7276 | 23961.569 | 88301.9764 | 39516.0673 | 103856.4746 | 46093.7926 | 150180.1844 | 62461.403 | 166547.7948 | 45909.5396 | 149995.9315 | 62277.15 | 166363.5419
Zone 1 - Auckland | ./Models/1_Windows/4-Parametric/WWR/1_Windows_full_subfloor/C1/1_Windows_full_subfloor-H1_W31_O1.csv | Carpeted Timber | 1 | 31 | 1 | Even | 80% | 23.52 | 150.0625 | 150.0625 | 94.08 | 100 | 49 | 68.4178 | 14.349 | 11.1995 | 4.0581 | 10266.776 | 2153.2172 | 82.7668 | 12419.9932 | 3419.46 | 59491.7675 | 96242.5275 | 16379.2134 | 26497.3955 | 75870.9809 | 122739.923 | 34437.6979 | 110308.6788 | 48657.9659 | 124528.9468 | 34253.445 | 110124.4259 | 48473.713 | 124344.6939 | 64434.3692 | 187174.2922 | 79173.1684 | 201913.0914 | 64250.1163 | 186990.0393 | 78988.9155 | 201728.8385 | 25546.208 | 101417.1889 | 40259.5023 | 116130.4832 | 25361.9551 | 101232.936 | 40075.2494 | 115946.2303 | 48695.0904 | 171435.0134 | 63950.4595 | 186690.3824 | 48510.8375 | 171250.7605 | 63766.2065 | 186506.1295
Zone 2 - Napier | ./Models/1_Windows/4-Parametric/WWR/1_Windows_full_subfloor/C2/1_Windows_full_subfloor-H1_W1_O1.csv | Carpeted Timber | 1 | 1 | 1 | One side | 10% | 105.84 | 150.0625 | 150.0625 | 11.76 | 100 | 49 | 2.6539 | 13.8421 | 4.399 | 3.1822 | 398.2384 | 2077.1501 | 16.496 | 2475.3885 | 3419.46 | 11857.1109 | 19181.7854 | 16379.2134 | 26497.3955 | 28236.3243 | 45679.1809 | 20728.1705 | 48964.4947 | 39340.8774 | 67577.2017 | 20545.9045 | 48782.2288 | 39158.6115 | 67394.9358 | 37367.7066 | 83046.8875 | 58313.804 | 103992.985 | 37185.4406 | 82864.6216 | 58131.5381 | 103810.719 | 16525.8798 | 44762.204 | 35831.0319 | 64067.3562 | 16343.6138 | 44579.9381 | 35648.766 | 63885.0903 | 31304.5854 | 76983.7663 | 53049.0741 | 98728.255 | 31122.3194 | 76801.5004 | 52866.8081 | 98545.9891
Zone 2 - Napier | ./Models/1_Windows/4-Parametric/WWR/1_Windows_full_subfloor/C2/1_Windows_full_subfloor-H1_W2_O1.csv | Carpeted Timber | 1 | 2 | 1 | One side | 15% | 99.96 | 150.0625 | 150.0625 | 17.64 | 100 | 49 | 4.0354 | 13.4168 | 5.4766 | 3.2685 | 605.5505 | 2013.327 | 17.4522 | 2618.8775 | 3419.46 | 12544.4234 | 20293.682 | 16379.2134 | 26497.3955 | 28923.6368 | 46791.0775 | 21721.8908 | 50645.5275 | 40001.1653 | 68924.8021 | 21539.6248 | 50463.2616 | 39818.8994 | 68742.5362 | 39317.8228 | 86108.9003 | 59800.8551 | 106591.9326 | 39135.5568 | 85926.6344 | 59618.5891 | 106409.6666 | 17186.779 | 46110.4158 | 36143.3609 | 65066.9976 | 17004.5131 | 45928.1498 | 35961.0949 | 64884.7317 | 32565.6628 | 79356.7403 | 53826.0624 | 100617.14 | 32383.3968 | 79174.4743 | 53643.7965 | 100434.874
Zone 2 - Napier | ./Models/1_Windows/4-Parametric/WWR/1_Windows_full_subfloor/C2/1_Windows_full_subfloor-H1_W3_O1.csv | Carpeted Timber | 1 | 3 | 1 | One side | 20% | 94.08 | 150.0625 | 150.0625 | 23.52 | 100 | 49 | 6.5289 | 13.3886 | 7.5423 | 3.3765 | 979.7198 | 2009.0963 | 19.9175 | 2988.816 | 3419.46 | 14316.4288 | 23160.3355 | 16379.2134 | 26497.3955 | 30695.6422 | 49657.731 | 22715.611 | 53411.2533 | 40661.4533 | 71357.0955 | 22533.3451 | 53228.9873 | 40479.1873 | 71174.8295 | 41267.939 | 90925.67 | 61287.9061 | 110945.6371 | 41085.6731 | 90743.4041 | 61105.6401 | 110763.3711 | 17847.6783 | 48543.3205 | 36455.6898 | 67151.332 | 17665.4123 | 48361.0545 | 36273.4239 | 66969.0661 | 33826.7401 | 83484.4711 | 54603.0508 | 104260.7818 | 33644.4742 | 83302.2052 | 54420.7848 | 104078.5158
Zone 2 - Napier | ./Models/1_Windows/4-Parametric/WWR/1_Windows_full_subfloor/C2/1_Windows_full_subfloor-H1_W4_O1.csv | Carpeted Timber | 1 | 4 | 1 | One side | 25% | 88.2 | 150.0625 | 150.0625 | 29.4 | 100 | 49 | 13.5369 | 13.5682 | 9.5139 | 3.4839 | 2031.3419 | 2036.0516 | 27.1051 | 4067.3934 | 3419.46 | 19482.8146 | 31518.2318 | 16379.2134 | 26497.3955 | 35862.028 | 58015.6274 | 23709.3313 | 59571.3594 | 41321.7412 | 77183.7692 | 23527.0654 | 59389.0934 | 41139.4752 | 77001.5032 | 43218.0552 | 101233.6826 | 62774.9571 | 120790.5845 | 43035.7893 | 101051.4166 | 62592.6912 | 120608.3185 | 18508.5775 | 54370.6055 | 36768.0187 | 72630.0467 | 18326.3116 | 54188.3396 | 36585.7528 | 72447.7808 | 35087.8175 | 93103.4448 | 55380.0391 | 113395.6665 | 34905.5515 | 92921.1789 | 55197.7732 | 113213.4006
Zone 2 - Napier | ./Models/1_Windows/4-Parametric/WWR/1_Windows_full_subfloor/C2/1_Windows_full_subfloor-H1_W5_O1.csv | Carpeted Timber | 1 | 5 | 1 | One side | 30% | 82.32 | 150.0625 | 150.0625 | 35.28 | 100 | 49 | 22.98 | 13.9397 | 8.8885 | 3.5947 | 3448.385 | 2091.7851 | 36.9197 | 5540.1701 | 3419.46 | 26537.415 | 42930.7784 | 16379.2134 | 26497.3955 | 42916.6284 | 69428.174 | 24703.0516 | 67619.68 | 41982.0291 | 84898.6574 | 24520.7857 | 67437.4141 | 41799.7631 | 84716.3915 | 45168.1714 | 114596.3454 | 64262.0081 | 133690.1821 | 44985.9055 | 114414.0795 | 64079.7422 | 133507.9162 | 19169.4768 | 62086.1051 | 37080.3477 | 79996.976 | 18987.2108 | 61903.8392 | 36898.0817 | 79814.7101 | 36348.8948 | 105777.0688 | 56157.0275 | 125585.2014 | 36166.6289 | 105594.8029 | 55974.7615 | 125402.9355
Zone 2 - Napier | ./Models/1_Windows/4-Parametric/WWR/1_Windows_full_subfloor/C2/1_Windows_full_subfloor-H1_W6_O1.csv | Carpeted Timber | 1 | 6 | 1 | Trapezoid | 10% | 105.84 | 150.0625 | 150.0625 | 11.76 | 100 | 49 | 2.8863 | 14.7398 | 4.9049 | 3.2007 | 433.1133 | 2211.8472 | 17.626 | 2644.9605 | 3419.46 | 12669.3609 | 20495.7991 | 16379.2134 | 26497.3955 | 29048.5743 | 46993.1946 | 20728.1705 | 49776.7448 | 39340.8774 | 68389.4517 | 20545.9045 | 49594.4788 | 39158.6115 | 68207.1858 | 37367.7066 | 84360.9012 | 58313.804 | 105306.9987 | 37185.4406 | 84178.6353 | 58131.5381 | 105124.7327 | 16525.8798 | 45574.4541 | 35831.0319 | 64879.6063 | 16343.6138 | 45392.1881 | 35648.766 | 64697.3403 | 31304.5854 | 78297.78 | 53049.0741 | 100042.2687 | 31122.3194 | 78115.5141 | 52866.8081 | 99860.0028
Zone 2 - Napier | ./Models/1_Windows/4-Parametric/WWR/1_Windows_full_subfloor/C2/1_Windows_full_subfloor-H1_W7_O1.csv | Carpeted Timber | 1 | 7 | 1 | Trapezoid | 15% | 99.96 | 150.0625 | 150.0625 | 17.64 | 100 | 49 | 4.4606 | 14.1398 | 6.4882 | 3.2829 | 669.357 | 2121.8183 | 18.6004 | 2791.1753 | 3419.46 | 13369.7297 | 21628.8174 | 16379.2134 | 26497.3955 | 29748.9431 | 48126.213 | 21721.8908 | 51470.8339 | 40001.1653 | 69750.1085 | 21539.6248 | 51288.5679 | 39818.8994 | 69567.8425 | 39317.8228 | 87444.0358 | 59800.8551 | 107927.068 | 39135.5568 | 87261.7698 | 59618.5891 | 107744.8021 | 17186.779 | 46935.7221 | 36143.3609 | 65892.304 | 17004.5131 | 46753.4562 | 35961.0949 | 65710.038 | 32565.6628 | 80691.8757 | 53826.0624 | 101952.2754 | 32383.3968 | 80509.6098 | 53643.7965 | 101770.0095
Zone 2 - Napier | ./Models/1_Windows/4-Parametric/WWR/1_Windows_full_subfloor/C2/1_Windows_full_subfloor-H1_W8_O1.csv | Carpeted Timber | 1 | 8 | 1 | Trapezoid | 20% | 94.08 | 150.0625 | 150.0625 | 23.52 | 100 | 49 | 6.5275 | 14.1056 | 7.3411 | 3.3789 | 979.5219 | 2116.6924 | 20.6332 | 3096.2143 | 3419.46 | 14830.8666 | 23992.5648 | 16379.2134 | 26497.3955 | 31210.08 | 50489.9604 | 22715.611 | 53925.6911 | 40661.4533 | 71871.5333 | 22533.3451 | 53743.4251 | 40479.1873 | 71689.2673 | 41267.939 | 91757.8994 | 61287.9061 | 111777.8664 | 41085.6731 | 91575.6334 | 61105.6401 | 111595.6005 | 17847.6783 | 49057.7583 | 36455.6898 | 67665.7698 | 17665.4123 | 48875.4923 | 36273.4239 | 67483.5039 | 33826.7401 | 84316.7005 | 54603.0508 | 105093.0111 | 33644.4742 | 84134.4345 | 54420.7848 | 104910.7452
Zone 2 - Napier | ./Models/1_Windows/4-Parametric/WWR/1_Windows_full_subfloor/C2/1_Windows_full_subfloor-H1_W9_O1.csv | Carpeted Timber | 1 | 9 | 1 | Trapezoid | 30% | 82.32 | 150.0625 | 150.0625 | 35.28 | 100 | 49 | 15.4896 | 14.5603 | 10.7174 | 3.5983 | 2324.3644 | 2184.9163 | 30.0499 | 4509.2807 | 3419.46 | 21599.4545 | 34942.4161 | 16379.2134 | 26497.3955 | 37978.6679 | 61439.8116 | 24703.0516 | 62681.7195 | 41982.0291 | 79960.697 | 24520.7857 | 62499.4536 | 41799.7631 | 79778.431 | 45168.1714 | 106607.983 | 64262.0081 | 125701.8197 | 44985.9055 | 106425.7171 | 64079.7422 | 125519.5538 | 19169.4768 | 57148.1447 | 37080.3477 | 75059.0156 | 18987.2108 | 56965.8787 | 36898.0817 | 74876.7496 | 36348.8948 | 97788.7064 | 56157.0275 | 117596.8391 | 36166.6289 | 97606.4405 | 55974.7615 | 117414.5731
Zone 2 - Napier | ./Models/1_Windows/4-Parametric/WWR/1_Windows_full_subfloor/C2/1_Windows_full_subfloor-H1_W10_O1.csv | Carpeted Timber | 1 | 10 | 1 | Trapezoid | 40% | 70.56 | 150.0625 | 150.0625 | 47.04 | 100 | 49 | 30.7035 | 15.4909 | 9.9483 | 3.8196 | 4607.3729 | 2324.5613 | 46.1944 | 6931.9342 | 3419.46 | 33203.9649 | 53715.5582 | 16379.2134 | 26497.3955 | 49583.1783 | 80212.9537 | 26690.4922 | 76273.6705 | 43302.6049 | 92885.7831 | 26508.2263 | 76091.4045 | 43120.3389 | 92703.5172 | 49068.4039 | 129281.3576 | 67236.1102 | 147449.0639 | 48886.1379 | 129099.0917 | 67053.8442 | 147266.798 | 20491.2752 | 70074.4535 | 37705.0055 | 87288.1838 | 20309.0093 | 69892.1876 | 37522.7396 | 87105.9178 | 38871.0496 | 119084.0033 | 57711.0042 | 137923.9579 | 38688.7836 | 118901.7374 | 57528.7382 | 137741.692
Zone 2 - Napier | ./Models/1_Windows/4-Parametric/WWR/1_Windows_full_subfloor/C2/1_Windows_full_subfloor-H1_W11_O1.csv | Carpeted Timber | 1 | 11 | 1 | Trapezoid | 50% | 58.8 | 150.0625 | 150.0625 | 58.8 | 100 | 49 | 48.4496 | 16.7214 | 11.6535 | 4.0379 | 7270.3516 | 2509.2125 | 65.171 | 9779.564 | 3419.46 | 46844.1118 | 75781.8418 | 16379.2134 | 26497.3955 | 63223.3252 | 102279.2373 | 28677.9328 | 91901.258 | 44623.1807 | 107846.5059 | 28495.6669 | 91718.992 | 44440.9147 | 107664.2399 | 52968.6363 | 155247.8737 | 70210.2122 | 172489.4496 | 52786.3704 | 155065.6077 | 70027.9463 | 172307.1836 | 21813.0737 | 85036.3989 | 38329.6634 | 101552.9886 | 21630.8078 | 84854.133 | 38147.3974 | 101370.7226 | 41393.2043 | 143672.4416 | 59264.9809 | 161544.2182 | 41210.9384 | 143490.1757 | 59082.7149 | 161361.9523
Zone 2 - Napier | ./Models/1_Windows/4-Parametric/WWR/1_Windows_full_subfloor/C2/1_Windows_full_subfloor-H1_W12_O1.csv | Carpeted Timber | 1 | 12 | 1 | Two-way | 10% | 105.84 | 150.0625 | 150.0625 | 11.76 | 100 | 49 | 2.2754 | 15.3315 | 4.3808 | 3.21 | 341.4405 | 2300.6428 | 17.6068 | 2642.0833 | 3419.46 | 12655.579 | 20473.5035 | 16379.2134 | 26497.3955 | 29034.7924 | 46970.8991 | 20728.1705 | 49762.9629 | 39340.8774 | 68375.6699 | 20545.9045 | 49580.697 | 39158.6115 | 68193.4039 | 37367.7066 | 84338.6056 | 58313.804 | 105284.7031 | 37185.4406 | 84156.3397 | 58131.5381 | 105102.4372 | 16525.8798 | 45560.6722 | 35831.0319 | 64865.8244 | 16343.6138 | 45378.4063 | 35648.766 | 64683.5584 | 31304.5854 | 78275.4845 | 53049.0741 | 100019.9732 | 31122.3194 | 78093.2185 | 52866.8081 | 99837.7072
Zone 2 - Napier | ./Models/1_Windows/4-Parametric/WWR/1_Windows_full_subfloor/C2/1_Windows_full_subfloor-H1_W13_O1.csv | Carpeted Timber | 1 | 13 | 1 | Two-way | 15% | 99.96 | 150.0625 | 150.0625 | 17.64 | 100 | 49 | 3.2673 | 14.7582 | 5.0559 | 3.3003 | 490.2976 | 2214.6111 | 18.0255 | 2704.9087 | 3419.46 | 12956.5128 | 20960.3378 | 16379.2134 | 26497.3955 | 29335.7262 | 47457.7333 | 21721.8908 | 51057.617 | 40001.1653 | 69336.8916 | 21539.6248 | 50875.351 | 39818.8994 | 69154.6256 | 39317.8228 | 86775.5561 | 59800.8551 | 107258.5883 | 39135.5568 | 86593.2901 | 59618.5891 | 107076.3224 | 17186.779 | 46522.5052 | 36143.3609 | 65479.0871 | 17004.5131 | 46340.2393 | 35961.0949 | 65296.8212 | 32565.6628 | 80023.396 | 53826.0624 | 101283.7957 | 32383.3968 | 79841.1301 | 53643.7965 | 101101.5298
Zone 2 - Napier | ./Models/1_Windows/4-Parametric/WWR/1_Windows_full_subfloor/C2/1_Windows_full_subfloor-H1_W14_O1.csv | Carpeted Timber | 1 | 14 | 1 | Two-way | 20% | 94.08 | 150.0625 | 150.0625 | 23.52 | 100 | 49 | 4.4054 | 14.729 | 5.8366 | 3.3923 | 661.0725 | 2210.2292 | 19.1344 | 2871.3017 | 3419.46 | 13753.5353 | 22249.7172 | 16379.2134 | 26497.3955 | 30132.7487 | 48747.1127 | 22715.611 | 52848.3598 | 40661.4533 | 70794.202 | 22533.3451 | 52666.0938 | 40479.1873 | 70611.936 | 41267.939 | 90015.0517 | 61287.9061 | 110035.0188 | 41085.6731 | 89832.7858 | 61105.6401 | 109852.7529 | 17847.6783 | 47980.427 | 36455.6898 | 66588.4385 | 17665.4123 | 47798.161 | 36273.4239 | 66406.1726 | 33826.7401 | 82573.8528 | 54603.0508 | 103350.1635 | 33644.4742 | 82391.5869 | 54420.7848 | 103167.8976
Zone 2 - Napier | ./Models/1_Windows/4-Parametric/WWR/1_Windows_full_subfloor/C2/1_Windows_full_subfloor-H1_W15_O1.csv | Carpeted Timber | 1 | 15 | 1 | Two-way | 30% | 82.32 | 150.0625 | 150.0625 | 35.28 | 100 | 49 | 7.6744 | 15.29 | 8.7007 | 3.6076 | 1151.6217 | 2294.4203 | 22.9644 | 3446.0421 | 3419.46 | 16506.5416 | 26703.3801 | 16379.2134 | 26497.3955 | 32885.755 | 53200.7756 | 24703.0516 | 57588.8066 | 41982.0291 | 74867.784 | 24520.7857 | 57406.5406 | 41799.7631 | 74685.5181 | 45168.1714 | 98368.9471 | 64262.0081 | 117462.7837 | 44985.9055 | 98186.6811 | 64079.7422 | 117280.5178 | 19169.4768 | 52055.2317 | 37080.3477 | 69966.1026 | 18987.2108 | 51872.9658 | 36898.0817 | 69783.8367 | 36348.8948 | 89549.6705 | 56157.0275 | 109357.8031 | 36166.6289 | 89367.4045 | 55974.7615 | 109175.5371
Zone 2 - Napier | ./Models/1_Windows/4-Parametric/WWR/1_Windows_full_subfloor/C2/1_Windows_full_subfloor-H1_W16_O1.csv | Carpeted Timber | 1 | 16 | 1 | Two-way | 40% | 70.56 | 150.0625 | 150.0625 | 47.04 | 100 | 49 | 15.7708 | 16.2673 | 8.9504 | 3.831 | 2366.561 | 2441.0744 | 32.0381 | 4807.6354 | 3419.46 | 23028.5734 | 37254.3664 | 16379.2134 | 26497.3955 | 39407.7868 | 63751.7619 | 26690.4922 | 66098.279 | 43302.6049 | 82710.3916 | 26508.2263 | 65916.013 | 43120.3389 | 82528.1257 | 49068.4039 | 112820.1658 | 67236.1102 | 130987.8721 | 48886.1379 | 112637.8999 | 67053.8442 | 130805.6062 | 20491.2752 | 59899.062 | 37705.0055 | 77112.7923 | 20309.0093 | 59716.7961 | 37522.7396 | 76930.5263 | 38871.0496 | 102622.8115 | 57711.0042 | 121462.7661 | 38688.7836 | 102440.5456 | 57528.7382 | 121280.5002
Zone 2 - Napier | ./Models/1_Windows/4-Parametric/WWR/1_Windows_full_subfloor/C2/1_Windows_full_subfloor-H1_W17_O1.csv | Carpeted Timber | 1 | 17 | 1 | Two-way | 50% | 58.8 | 150.0625 | 150.0625 | 58.8 | 100 | 49 | 28.3101 | 17.6041 | 10.8314 | 4.0573 | 4248.2095 | 2641.6685 | 45.9142 | 6889.878 | 3419.46 | 33002.5156 | 53389.6645 | 16379.2134 | 26497.3955 | 49381.729 | 79887.06 | 28677.9328 | 78059.6618 | 44623.1807 | 94004.9096 | 28495.6669 | 77877.3958 | 44440.9147 | 93822.6437 | 52968.6363 | 132855.6964 | 70210.2122 | 150097.2723 | 52786.3704 | 132673.4304 | 70027.9463 | 149915.0063 | 21813.0737 | 71194.8027 | 38329.6634 | 87711.3923 | 21630.8078 | 71012.5367 | 38147.3974 | 87529.1264 | 41393.2043 | 121280.2644 | 59264.9809 | 139152.0409 | 41210.9384 | 121097.9984 | 59082.7149 | 138969.775
Zone 2 - Napier | ./Models/1_Windows/4-Parametric/WWR/1_Windows_full_subfloor/C2/1_Windows_full_subfloor-H1_W18_O1.csv | Carpeted Timber | 1 | 18 | 1 | Three-way | 10% | 105.84 | 150.0625 | 150.0625 | 11.76 | 100 | 49 | 2.8486 | 14.8693 | 4.8246 | 3.2077 | 427.458 | 2231.2824 | 17.7178 | 2658.7404 | 3419.46 | 12735.3667 | 20602.5797 | 16379.2134 | 26497.3955 | 29114.5801 | 47099.9752 | 20728.1705 | 49842.7506 | 39340.8774 | 68455.4575 | 20545.9045 | 49660.4846 | 39158.6115 | 68273.1916 | 37367.7066 | 84467.6818 | 58313.804 | 105413.7792 | 37185.4406 | 84285.4158 | 58131.5381 | 105231.5133 | 16525.8798 | 45640.4599 | 35831.0319 | 64945.6121 | 16343.6138 | 45458.1939 | 35648.766 | 64763.3461 | 31304.5854 | 78404.5606 | 53049.0741 | 100149.0493 | 31122.3194 | 78222.2946 | 52866.8081 | 99966.7833
Zone 2 - Napier | ./Models/1_Windows/4-Parametric/WWR/1_Windows_full_subfloor/C2/1_Windows_full_subfloor-H1_W19_O1.csv | Carpeted Timber | 1 | 19 | 1 | Three-way | 15% | 99.96 | 150.0625 | 150.0625 | 17.64 | 100 | 49 | 4.3294 | 14.2334 | 5.8166 | 3.295 | 649.6731 | 2135.8671 | 18.5628 | 2785.5402 | 3419.46 | 13342.7378 | 21585.1513 | 16379.2134 | 26497.3955 | 29721.9512 | 48082.5469 | 21721.8908 | 51443.8419 | 40001.1653 | 69723.1165 | 21539.6248 | 51261.576 | 39818.8994 | 69540.8506 | 39317.8228 | 87400.3697 | 59800.8551 | 107883.4019 | 39135.5568 | 87218.1037 | 59618.5891 | 107701.136 | 17186.779 | 46908.7302 | 36143.3609 | 65865.312 | 17004.5131 | 46726.4642 | 35961.0949 | 65683.0461 | 32565.6628 | 80648.2096 | 53826.0624 | 101908.6093 | 32383.3968 | 80465.9437 | 53643.7965 | 101726.3434
Zone 2 - Napier | ./Models/1_Windows/4-Parametric/WWR/1_Windows_full_subfloor/C2/1_Windows_full_subfloor-H1_W20_O1.csv | Carpeted Timber | 1 | 20 | 1 | Three-way | 20% | 94.08 | 150.0625 | 150.0625 | 23.52 | 100 | 49 | 6.1093 | 14.1275 | 6.3468 | 3.3875 | 916.7689 | 2119.9695 | 20.2368 | 3036.7384 | 3419.46 | 14545.9769 | 23531.6859 | 16379.2134 | 26497.3955 | 30925.1903 | 50029.0814 | 22715.611 | 53640.8014 | 40661.4533 | 71586.6436 | 22533.3451 | 53458.5354 | 40479.1873 | 71404.3777 | 41267.939 | 91297.0204 | 61287.9061 | 111316.9875 | 41085.6731 | 91114.7545 | 61105.6401 | 111134.7216 | 17847.6783 | 48772.8686 | 36455.6898 | 67380.8802 | 17665.4123 | 48590.6027 | 36273.4239 | 67198.6142 | 33826.7401 | 83855.8215 | 54603.0508 | 104632.1322 | 33644.4742 | 83673.5556 | 54420.7848 | 104449.8663
Zone 2 - Napier | ./Models/1_Windows/4-Parametric/WWR/1_Windows_full_subfloor/C2/1_Windows_full_subfloor-H1_W21_O1.csv | Carpeted Timber | 1 | 21 | 1 | Three-way | 30% | 82.32 | 150.0625 | 150.0625 | 35.28 | 100 | 49 | 11.6068 | 14.6297 | 9.4062 | 3.6001 | 1741.715 | 2195.3347 | 26.2365 | 3937.0496 | 3419.46 | 18858.4677 | 30508.1976 | 16379.2134 | 26497.3955 | 35237.6811 | 57005.5931 | 24703.0516 | 59940.7328 | 41982.0291 | 77219.7102 | 24520.7857 | 59758.4668 | 41799.7631 | 77037.4442 | 45168.1714 | 102173.7646 | 64262.0081 | 121267.6012 | 44985.9055 | 101991.4986 | 64079.7422 | 121085.3353 | 19169.4768 | 54407.1579 | 37080.3477 | 72318.0288 | 18987.2108 | 54224.8919 | 36898.0817 | 72135.7628 | 36348.8948 | 93354.488 | 56157.0275 | 113162.6206 | 36166.6289 | 93172.222 | 55974.7615 | 112980.3547
Zone 2 - Napier | ./Models/1_Windows/4-Parametric/WWR/1_Windows_full_subfloor/C2/1_Windows_full_subfloor-H1_W22_O1.csv | Carpeted Timber | 1 | 22 | 1 | Three-way | 40% | 70.56 | 150.0625 | 150.0625 | 47.04 | 100 | 49 | 23.1578 | 15.5893 | 9.8442 | 3.8341 | 3475.0634 | 2339.3361 | 38.7472 | 5814.3994 | 3419.46 | 27850.9733 | 45055.7813 | 16379.2134 | 26497.3955 | 44230.1867 | 71553.1768 | 26690.4922 | 70920.679 | 43302.6049 | 87532.7916 | 26508.2263 | 70738.413 | 43120.3389 | 87350.5257 | 49068.4039 | 120621.5807 | 67236.1102 | 138789.287 | 48886.1379 | 120439.3148 | 67053.8442 | 138607.0211 | 20491.2752 | 64721.462 | 37705.0055 | 81935.1923 | 20309.0093 | 64539.196 | 37522.7396 | 81752.9263 | 38871.0496 | 110424.2264 | 57711.0042 | 129264.181 | 38688.7836 | 110241.9605 | 57528.7382 | 129081.9151
Zone 2 - Napier | ./Models/1_Windows/4-Parametric/WWR/1_Windows_full_subfloor/C2/1_Windows_full_subfloor-H1_W23_O1.csv | Carpeted Timber | 1 | 23 | 1 | Three-way | 50% | 58.8 | 150.0625 | 150.0625 | 58.8 | 100 | 49 | 39.7764 | 16.7919 | 10.2855 | 4.0479 | 5968.8488 | 2519.795 | 56.5683 | 8488.6437 | 3419.46 | 40660.6034 | 65778.5002 | 16379.2134 | 26497.3955 | 57039.8168 | 92275.8957 | 28677.9328 | 85717.7496 | 44623.1807 | 101662.9975 | 28495.6669 | 85535.4837 | 44440.9147 | 101480.7315 | 52968.6363 | 145244.532 | 70210.2122 | 162486.1079 | 52786.3704 | 145062.2661 | 70027.9463 | 162303.842 | 21813.0737 | 78852.8905 | 38329.6634 | 95369.4802 | 21630.8078 | 78670.6246 | 38147.3974 | 95187.2142 | 41393.2043 | 133669.1 | 59264.9809 | 151540.8766 | 41210.9384 | 133486.834 | 59082.7149 | 151358.6106
Zone 2 - Napier | ./Models/1_Windows/4-Parametric/WWR/1_Windows_full_subfloor/C2/1_Windows_full_subfloor-H1_W24_O1.csv | Carpeted Timber | 1 | 24 | 1 | Even | 10% | 105.84 | 150.0625 | 150.0625 | 11.76 | 100 | 49 | 2.6516 | 15.3804 | 4.7416 | 3.2134 | 397.9016 | 2307.9825 | 18.032 | 2705.8841 | 3419.46 | 12961.185 | 20967.8961 | 16379.2134 | 26497.3955 | 29340.3984 | 47465.2916 | 20728.1705 | 50068.5688 | 39340.8774 | 68681.2758 | 20545.9045 | 49886.3029 | 39158.6115 | 68499.0099 | 37367.7066 | 84832.9982 | 58313.804 | 105779.0956 | 37185.4406 | 84650.7322 | 58131.5381 | 105596.8297 | 16525.8798 | 45866.2781 | 35831.0319 | 65171.4303 | 16343.6138 | 45684.0122 | 35648.766 | 64989.1644 | 31304.5854 | 78769.877 | 53049.0741 | 100514.3657 | 31122.3194 | 78587.6111 | 52866.8081 | 100332.0998
Zone 2 - Napier | ./Models/1_Windows/4-Parametric/WWR/1_Windows_full_subfloor/C2/1_Windows_full_subfloor-H1_W25_O1.csv | Carpeted Timber | 1 | 25 | 1 | Even | 20% | 94.08 | 150.0625 | 150.0625 | 23.52 | 100 | 49 | 5.4943 | 14.6052 | 6.2144 | 3.396 | 824.4697 | 2191.6512 | 20.0994 | 3016.1209 | 3419.46 | 14447.2193 | 23371.9211 | 16379.2134 | 26497.3955 | 30826.4327 | 49869.3167 | 22715.611 | 53542.0437 | 40661.4533 | 71487.8859 | 22533.3451 | 53359.7778 | 40479.1873 | 71305.62 | 41267.939 | 91137.2557 | 61287.9061 | 111157.2228 | 41085.6731 | 90954.9897 | 61105.6401 | 110974.9568 | 17847.6783 | 48674.1109 | 36455.6898 | 67282.1225 | 17665.4123 | 48491.845 | 36273.4239 | 67099.8566 | 33826.7401 | 83696.0568 | 54603.0508 | 104472.3675 | 33644.4742 | 83513.7909 | 54420.7848 | 104290.1015
Zone 2 - Napier | ./Models/1_Windows/4-Parametric/WWR/1_Windows_full_subfloor/C2/1_Windows_full_subfloor-H1_W26_O1.csv | Carpeted Timber | 1 | 26 | 1 | Even | 30% | 82.32 | 150.0625 | 150.0625 | 35.28 | 100 | 49 | 9.7318 | 15.1356 | 8.7973 | 3.6132 | 1460.3475 | 2271.2541 | 24.8674 | 3731.6016 | 3419.46 | 17874.3717 | 28916.1809 | 16379.2134 | 26497.3955 | 34253.5851 | 55413.5765 | 24703.0516 | 58956.6368 | 41982.0291 | 76235.6142 | 24520.7857 | 58774.3708 | 41799.7631 | 76053.3483 | 45168.1714 | 100581.7479 | 64262.0081 | 119675.5846 | 44985.9055 | 100399.482 | 64079.7422 | 119493.3187 | 19169.4768 | 53423.0619 | 37080.3477 | 71333.9328 | 18987.2108 | 53240.796 | 36898.0817 | 71151.6669 | 36348.8948 | 91762.4713 | 56157.0275 | 111570.604 | 36166.6289 | 91580.2054 | 55974.7615 | 111388.338
Zone 2 - Napier | ./Models/1_Windows/4-Parametric/WWR/1_Windows_full_subfloor/C2/1_Windows_full_subfloor-H1_W27_O1.csv | Carpeted Timber | 1 | 27 | 1 | Even | 40% | 70.56 | 150.0625 | 150.0625 | 47.04 | 100 | 49 | 17.4984 | 16.0277 | 10.7759 | 3.8243 | 2625.8126 | 2405.1235 | 33.5262 | 5030.9361 | 3419.46 | 24098.1837 | 38984.7235 | 16379.2134 | 26497.3955 | 40477.3971 | 65482.1191 | 26690.4922 | 67167.8893 | 43302.6049 | 83780.002 | 26508.2263 | 66985.6234 | 43120.3389 | 83597.7361 | 49068.4039 | 114550.523 | 67236.1102 | 132718.2293 | 48886.1379 | 114368.257 | 67053.8442 | 132535.9633 | 20491.2752 | 60968.6724 | 37705.0055 | 78182.4026 | 20309.0093 | 60786.4064 | 37522.7396 | 78000.1367 | 38871.0496 | 104353.1686 | 57711.0042 | 123193.1232 | 38688.7836 | 104170.9027 | 57528.7382 | 123010.8573
Zone 2 - Napier | ./Models/1_Windows/4-Parametric/WWR/1_Windows_full_subfloor/C2/1_Windows_full_subfloor-H1_W28_O1.csv | Carpeted Timber | 1 | 28 | 1 | Even | 50% | 58.8 | 150.0625 | 150.0625 | 58.8 | 100 | 49 | 29.8869 | 17.2621 | 9.5909 | 4.0641 | 4484.8256 | 2590.3485 | 47.149 | 7075.1741 | 3419.46 | 33890.0842 | 54825.5245 | 16379.2134 | 26497.3955 | 50269.2976 | 81322.92 | 28677.9328 | 78947.2304 | 44623.1807 | 94892.4782 | 28495.6669 | 78764.9644 | 44440.9147 | 94710.2123 | 52968.6363 | 134291.5563 | 70210.2122 | 151533.1322 | 52786.3704 | 134109.2904 | 70027.9463 | 151350.8663 | 21813.0737 | 72082.3713 | 38329.6634 | 88598.9609 | 21630.8078 | 71900.1054 | 38147.3974 | 88416.695 | 41393.2043 | 122716.1243 | 59264.9809 | 140587.9009 | 41210.9384 | 122533.8584 | 59082.7149 | 140405.6349
Zone 2 - Napier | ./Models/1_Windows/4-Parametric/WWR/1_Windows_full_subfloor/C2/1_Windows_full_subfloor-H1_W29_O1.csv | Carpeted Timber | 1 | 29 | 1 | Even | 60% | 47.04 | 150.0625 | 150.0625 | 70.56 | 100 | 49 | 45.9024 | 18.6607 | 10.8505 | 4.282 | 6888.1153 | 2800.2198 | 64.5631 | 9688.3351 | 3419.46 | 46407.1251 | 75074.9086 | 16379.2134 | 26497.3955 | 62786.3385 | 101572.3042 | 30665.3734 | 93451.7119 | 45943.7565 | 108730.095 | 30483.1075 | 93269.446 | 45761.4905 | 108547.829 | 56868.8688 | 158441.1729 | 73184.3143 | 174756.6185 | 56686.6028 | 158258.907 | 73002.0484 | 174574.3525 | 23134.8722 | 85921.2107 | 38954.3212 | 101740.6597 | 22952.6063 | 85738.9448 | 38772.0553 | 101558.3938 | 43915.359 | 145487.6632 | 60818.9576 | 162391.2618 | 43733.0931 | 145305.3973 | 60636.6916 | 162208.9958
Zone 2 - Napier | ./Models/1_Windows/4-Parametric/WWR/1_Windows_full_subfloor/C2/1_Windows_full_subfloor-H1_W30_O1.csv | Carpeted Timber | 1 | 30 | 1 | Even | 70% | 35.28 | 150.0625 | 150.0625 | 82.32 | 100 | 49 | 63.4679 | 20.2477 | 12.0695 | 4.5059 | 9524.0003 | 3038.3698 | 83.7156 | 12562.3701 | 3419.46 | 60173.7526 | 97345.8057 | 16379.2134 | 26497.3955 | 76552.966 | 123843.2012 | 32652.814 | 109205.78 | 47264.3323 | 123817.2983 | 32470.548 | 109023.5141 | 47082.0664 | 123635.0324 | 60769.1012 | 184612.3024 | 76158.4163 | 200001.6175 | 60586.8353 | 184430.0365 | 75976.1504 | 199819.3516 | 24456.6707 | 101009.6368 | 39578.9791 | 116131.9451 | 24274.4048 | 100827.3708 | 39396.7131 | 115949.6792 | 46437.5138 | 170280.715 | 62372.9343 | 186216.1355 | 46255.2478 | 170098.449 | 62190.6683 | 186033.8695
Zone 2 - Napier | ./Models/1_Windows/4-Parametric/WWR/1_Windows_full_subfloor/C2/1_Windows_full_subfloor-H1_W31_O1.csv | Carpeted Timber | 1 | 31 | 1 | Even | 80% | 23.52 | 150.0625 | 150.0625 | 94.08 | 100 | 49 | 79.8176 | 22.0285 | 13.2528 | 4.7355 | 11977.4334 | 3305.5947 | 101.8461 | 15283.0281 | 3419.46 | 73205.7047 | 118428.1849 | 16379.2134 | 26497.3955 | 89584.9181 | 144925.5804 | 34640.2546 | 124225.1727 | 48584.9081 | 138169.8262 | 34457.9886 | 124042.9067 | 48402.6422 | 137987.5603 | 64669.3336 | 209594.9141 | 79132.5184 | 224058.0988 | 64487.0677 | 209412.6481 | 78950.2525 | 223875.8329 | 25778.4692 | 115363.3873 | 40203.6369 | 129788.555 | 25596.2033 | 115181.1214 | 40021.371 | 129606.2891 | 48959.6685 | 193885.2489 | 63926.911 | 208852.4914 | 48777.4025 | 193702.983 | 63744.645 | 208670.2255
Zone 3 - Wellington | ./Models/1_Windows/4-Parametric/WWR/1_Windows_full_subfloor/C3/1_Windows_full_subfloor-H1_W1_O1.csv | Carpeted Timber | 1 | 1 | 1 | One side | 10% | 105.84 | 150.0625 | 150.0625 | 11.76 | 100 | 49 | 0.025902 | 14.3428 | 1.198 | 2.3736 | 3.8869 | 2152.2846 | 14.3687 | 2156.1714 | 3419.46 | 10328.061 | 16708.1722 | 16379.2134 | 26497.3955 | 26707.2744 | 43205.5678 | 20874.5029 | 47581.7774 | 39487.2099 | 66194.4843 | 20733.2083 | 47440.4828 | 39345.9153 | 66053.1898 | 37515.3718 | 80720.9396 | 58461.4693 | 101667.0371 | 37374.0772 | 80579.645 | 58320.1747 | 101525.7425 | 16664.2667 | 43371.5411 | 35969.4189 | 62676.6933 | 16522.9721 | 43230.2465 | 35828.1243 | 62535.3987 | 31444.3051 | 74649.8729 | 53188.7938 | 96394.3616 | 31303.0105 | 74508.5783 | 53047.4992 | 96253.067
Zone 3 - Wellington | ./Models/1_Windows/4-Parametric/WWR/1_Windows_full_subfloor/C3/1_Windows_full_subfloor-H1_W2_O1.csv | Carpeted Timber | 1 | 2 | 1 | One side | 15% | 99.96 | 150.0625 | 150.0625 | 17.64 | 100 | 49 | 0.15513 | 13.6975 | 3.1935 | 2.4206 | 23.2791 | 2055.4421 | 13.8526 | 2078.7212 | 3419.46 | 9957.0747 | 16108.0108 | 16379.2134 | 26497.3955 | 26336.2881 | 42605.4064 | 21863.4234 | 48199.7115 | 40142.698 | 66478.9861 | 21722.1288 | 48058.4169 | 40001.4034 | 66337.6915 | 39461.3546 | 82066.761 | 59944.3869 | 102549.7932 | 39320.06 | 81925.4664 | 59803.0923 | 102408.4987 | 17320.5654 | 43656.8535 | 36277.1473 | 62613.4354 | 17179.2708 | 43515.5589 | 36135.8527 | 62472.1408 | 32701.4483 | 75306.8547 | 53961.848 | 96567.2544 | 32560.1538 | 75165.5601 | 53820.5534 | 96425.9598
Zone 3 - Wellington | ./Models/1_Windows/4-Parametric/WWR/1_Windows_full_subfloor/C3/1_Windows_full_subfloor-H1_W3_O1.csv | Carpeted Timber | 1 | 3 | 1 | One side | 20% | 94.08 | 150.0625 | 150.0625 | 23.52 | 100 | 49 | 0.56192 | 13.5358 | 5.4412 | 2.5153 | 84.3214 | 2031.1851 | 14.0977 | 2115.5065 | 3419.46 | 10133.276 | 16393.0597 | 16379.2134 | 26497.3955 | 26512.4894 | 42890.4553 | 22852.3438 | 49364.8333 | 40798.186 | 67310.6755 | 22711.0492 | 49223.5387 | 40656.8914 | 67169.3809 | 41407.3374 | 84297.7926 | 61427.3044 | 104317.7597 | 41266.0428 | 84156.498 | 61286.0099 | 104176.4651 | 17976.8641 | 44489.3536 | 36584.8757 | 63097.3651 | 17835.5695 | 44348.059 | 36443.5811 | 62956.0705 | 33958.5916 | 76849.0468 | 54734.9022 | 97625.3575 | 33817.297 | 76707.7523 | 54593.6077 | 97484.0629
Zone 3 - Wellington | ./Models/1_Windows/4-Parametric/WWR/1_Windows_full_subfloor/C3/1_Windows_full_subfloor-H1_W4_O1.csv | Carpeted Timber | 1 | 4 | 1 | One side | 25% | 88.2 | 150.0625 | 150.0625 | 29.4 | 100 | 49 | 3.6871 | 13.6176 | 7.3135 | 2.5776 | 553.2835 | 2043.4507 | 17.3046 | 2596.7341 | 3419.46 | 12438.3565 | 20122.0928 | 16379.2134 | 26497.3955 | 28817.5699 | 46619.4883 | 23841.2643 | 52658.8342 | 41453.6741 | 70271.244 | 23699.9697 | 52517.5396 | 41312.3795 | 70129.9494 | 43353.3201 | 89972.8085 | 62910.222 | 109529.7103 | 43212.0256 | 89831.5139 | 62768.9274 | 109388.4158 | 18633.1628 | 47450.7327 | 36892.6041 | 65710.174 | 18491.8683 | 47309.4382 | 36751.3095 | 65568.8794 | 35215.7348 | 81835.2231 | 55507.9565 | 102127.4448 | 35074.4402 | 81693.9286 | 55366.6619 | 101986.1502
Zone 3 - Wellington | ./Models/1_Windows/4-Parametric/WWR/1_Windows_full_subfloor/C3/1_Windows_full_subfloor-H1_W5_O1.csv | Carpeted Timber | 1 | 5 | 1 | One side | 30% | 82.32 | 150.0625 | 150.0625 | 35.28 | 100 | 49 | 9.8153 | 13.8818 | 8.923 | 2.6672 | 1472.8797 | 2083.1008 | 23.6971 | 3555.9805 | 3419.46 | 17033.1466 | 27555.293 | 16379.2134 | 26497.3955 | 33412.36 | 54052.6885 | 24830.1847 | 58242.5447 | 42109.1621 | 75521.5222 | 24688.8901 | 58101.2502 | 41967.8676 | 75380.2276 | 45299.3029 | 99351.9914 | 64393.1396 | 118445.8281 | 45158.0083 | 99210.6968 | 64251.845 | 118304.5335 | 19289.4616 | 52701.8216 | 37200.3325 | 70612.6925 | 19148.167 | 52560.527 | 37059.0379 | 70471.3979 | 36472.878 | 90525.5665 | 56281.0107 | 110333.6992 | 36331.5835 | 90384.272 | 56139.7161 | 110192.4046
Zone 3 - Wellington | ./Models/1_Windows/4-Parametric/WWR/1_Windows_full_subfloor/C3/1_Windows_full_subfloor-H1_W6_O1.csv | Carpeted Timber | 1 | 6 | 1 | Trapezoid | 10% | 105.84 | 150.0625 | 150.0625 | 11.76 | 100 | 49 | 0.05017 | 15.0937 | 1.8015 | 2.3799 | 7.5286 | 2264.9587 | 15.1439 | 2272.4873 | 3419.46 | 10885.2143 | 17609.5043 | 16379.2134 | 26497.3955 | 27264.4277 | 44106.8998 | 20874.5029 | 48138.9306 | 39487.2099 | 66751.6376 | 20733.2083 | 47997.636 | 39345.9153 | 66610.343 | 37515.3718 | 81622.2716 | 58461.4693 | 102568.3691 | 37374.0772 | 81480.977 | 58320.1747 | 102427.0745 | 16664.2667 | 43928.6944 | 35969.4189 | 63233.8465 | 16522.9721 | 43787.3998 | 35828.1243 | 63092.552 | 31444.3051 | 75551.2049 | 53188.7938 | 97295.6936 | 31303.0105 | 75409.9103 | 53047.4992 | 97154.399
Zone 3 - Wellington | ./Models/1_Windows/4-Parametric/WWR/1_Windows_full_subfloor/C3/1_Windows_full_subfloor-H1_W7_O1.csv | Carpeted Timber | 1 | 7 | 1 | Trapezoid | 15% | 99.96 | 150.0625 | 150.0625 | 17.64 | 100 | 49 | 0.21189 | 14.2426 | 4.0769 | 2.4235 | 31.7966 | 2137.2388 | 14.4545 | 2169.0354 | 3419.46 | 10389.6796 | 16807.8554 | 16379.2134 | 26497.3955 | 26768.893 | 43305.2509 | 21863.4234 | 48632.3164 | 40142.698 | 66911.591 | 21722.1288 | 48491.0218 | 40001.4034 | 66770.2964 | 39461.3546 | 82766.6055 | 59944.3869 | 103249.6378 | 39320.06 | 82625.3109 | 59803.0923 | 103108.3432 | 17320.5654 | 44089.4584 | 36277.1473 | 63046.0403 | 17179.2708 | 43948.1638 | 36135.8527 | 62904.7457 | 32701.4483 | 76006.6993 | 53961.848 | 97267.0989 | 32560.1538 | 75865.4047 | 53820.5534 | 97125.8044
Zone 3 - Wellington | ./Models/1_Windows/4-Parametric/WWR/1_Windows_full_subfloor/C3/1_Windows_full_subfloor-H1_W8_O1.csv | Carpeted Timber | 1 | 8 | 1 | Trapezoid | 20% | 94.08 | 150.0625 | 150.0625 | 23.52 | 100 | 49 | 0.52458 | 14.012 | 6.1243 | 2.5 | 78.718 | 2102.6438 | 14.5366 | 2181.3618 | 3419.46 | 10448.723 | 16903.3726 | 16379.2134 | 26497.3955 | 26827.9364 | 43400.7681 | 22852.3438 | 49680.2802 | 40798.186 | 67626.1224 | 22711.0492 | 49538.9857 | 40656.8914 | 67484.8279 | 41407.3374 | 84808.1055 | 61427.3044 | 104828.0725 | 41266.0428 | 84666.8109 | 61286.0099 | 104686.778 | 17976.8641 | 44804.8005 | 36584.8757 | 63412.8121 | 17835.5695 | 44663.506 | 36443.5811 | 63271.5175 | 33958.5916 | 77359.3597 | 54734.9022 | 98135.6704 | 33817.297 | 77218.0651 | 54593.6077 | 97994.3758
Zone 3 - Wellington | ./Models/1_Windows/4-Parametric/WWR/1_Windows_full_subfloor/C3/1_Windows_full_subfloor-H1_W9_O1.csv | Carpeted Timber | 1 | 9 | 1 | Trapezoid | 30% | 82.32 | 150.0625 | 150.0625 | 35.28 | 100 | 49 | 3.5044 | 14.3175 | 8.165 | 2.6687 | 525.8696 | 2148.4814 | 17.8219 | 2674.351 | 3419.46 | 12810.1413 | 20723.546 | 16379.2134 | 26497.3955 | 29189.3547 | 47220.9415 | 24830.1847 | 54019.5394 | 42109.1621 | 71298.5169 | 24688.8901 | 53878.2449 | 41967.8676 | 71157.2223 | 45299.3029 | 92520.2444 | 64393.1396 | 111614.0811 | 45158.0083 | 92378.9498 | 64251.845 | 111472.7865 | 19289.4616 | 48478.8163 | 37200.3325 | 66389.6872 | 19148.167 | 48337.5217 | 37059.0379 | 66248.3926 | 36472.878 | 83693.8195 | 56281.0107 | 103501.9522 | 36331.5835 | 83552.525 | 56139.7161 | 103360.6576
Zone 3 - Wellington | ./Models/1_Windows/4-Parametric/WWR/1_Windows_full_subfloor/C3/1_Windows_full_subfloor-H1_W10_O1.csv | Carpeted Timber | 1 | 10 | 1 | Trapezoid | 40% | 70.56 | 150.0625 | 150.0625 | 47.04 | 100 | 49 | 15.8426 | 15.1637 | 8.6463 | 2.8318 | 2377.3399 | 2275.4697 | 31.0063 | 4652.8096 | 3419.46 | 22286.9578 | 36054.6213 | 16379.2134 | 26497.3955 | 38666.1712 | 62552.0169 | 26808.0256 | 65474.1968 | 43420.1383 | 82086.3095 | 26666.731 | 65332.9023 | 43278.8437 | 81945.0149 | 49191.2684 | 111743.2853 | 67358.9747 | 129910.9916 | 49049.9739 | 111601.9907 | 67217.6802 | 129769.697 | 20602.059 | 59268.2302 | 37815.7893 | 76481.9605 | 20460.7644 | 59126.9357 | 37674.4947 | 76340.6659 | 38987.1645 | 101539.1814 | 57827.1191 | 120379.136 | 38845.8699 | 101397.8868 | 57685.8245 | 120237.8414
Zone 3 - Wellington | ./Models/1_Windows/4-Parametric/WWR/1_Windows_full_subfloor/C3/1_Windows_full_subfloor-H1_W11_O1.csv | Carpeted Timber | 1 | 11 | 1 | Trapezoid | 50% | 58.8 | 150.0625 | 150.0625 | 58.8 | 100 | 49 | 32.2945 | 16.2986 | 10.4448 | 3.0067 | 4846.1061 | 2445.7675 | 48.5931 | 7291.8735 | 3419.46 | 34928.0743 | 56504.7281 | 16379.2134 | 26497.3955 | 51307.2877 | 83002.1237 | 28785.8665 | 80093.1542 | 44731.1144 | 96038.4021 | 28644.5719 | 79951.8596 | 44589.8198 | 95897.1075 | 53083.234 | 136085.3576 | 70324.8099 | 153326.9336 | 52941.9394 | 135944.0631 | 70183.5153 | 153185.639 | 21914.6564 | 73221.9441 | 38431.2461 | 89738.5338 | 21773.3619 | 73080.6496 | 38289.9515 | 89597.2392 | 41501.451 | 124503.5746 | 59373.2275 | 142375.3512 | 41360.1564 | 124362.2801 | 59231.933 | 142234.0566
Zone 3 - Wellington | ./Models/1_Windows/4-Parametric/WWR/1_Windows_full_subfloor/C3/1_Windows_full_subfloor-H1_W12_O1.csv | Carpeted Timber | 1 | 12 | 1 | Two-way | 10% | 105.84 | 150.0625 | 150.0625 | 11.76 | 100 | 49 | 0.0056456 | 16.0634 | 0.54198 | 2.409 | 0.84718 | 2410.4665 | 16.069 | 2411.3136 | 3419.46 | 11550.1924 | 18685.2694 | 16379.2134 | 26497.3955 | 27929.4058 | 45182.665 | 20874.5029 | 48803.9087 | 39487.2099 | 67416.6157 | 20733.2083 | 48662.6141 | 39345.9153 | 67275.3211 | 37515.3718 | 82698.0368 | 58461.4693 | 103644.1342 | 37374.0772 | 82556.7422 | 58320.1747 | 103502.8397 | 16664.2667 | 44593.6724 | 35969.4189 | 63898.8246 | 16522.9721 | 44452.3779 | 35828.1243 | 63757.53 | 31444.3051 | 76626.9701 | 53188.7938 | 98371.4588 | 31303.0105 | 76485.6755 | 53047.4992 | 98230.1642
Zone 3 - Wellington | ./Models/1_Windows/4-Parametric/WWR/1_Windows_full_subfloor/C3/1_Windows_full_subfloor-H1_W13_O1.csv | Carpeted Timber | 1 | 13 | 1 | Two-way | 15% | 99.96 | 150.0625 | 150.0625 | 17.64 | 100 | 49 | 0.077792 | 15.1836 | 2.0365 | 2.471 | 11.6735 | 2278.4465 | 15.2614 | 2290.1199 | 3419.46 | 10969.6744 | 17746.1392 | 16379.2134 | 26497.3955 | 27348.8878 | 44243.5348 | 21863.4234 | 49212.3112 | 40142.698 | 67491.5858 | 21722.1288 | 49071.0166 | 40001.4034 | 67350.2912 | 39461.3546 | 83704.8893 | 59944.3869 | 104187.9216 | 39320.06 | 83563.5948 | 59803.0923 | 104046.627 | 17320.5654 | 44669.4532 | 36277.1473 | 63626.0351 | 17179.2708 | 44528.1586 | 36135.8527 | 63484.7405 | 32701.4483 | 76944.9831 | 53961.848 | 98205.3828 | 32560.1538 | 76803.6885 | 53820.5534 | 98064.0882
Zone 3 - Wellington | ./Models/1_Windows/4-Parametric/WWR/1_Windows_full_subfloor/C3/1_Windows_full_subfloor-H1_W14_O1.csv | Carpeted Timber | 1 | 14 | 1 | Two-way | 20% | 94.08 | 150.0625 | 150.0625 | 23.52 | 100 | 49 | 0.20004 | 14.9695 | 4.1228 | 2.5293 | 30.0184 | 2246.3259 | 15.1696 | 2276.3443 | 3419.46 | 10903.6892 | 17639.3919 | 16379.2134 | 26497.3955 | 27282.9026 | 44136.7875 | 22852.3438 | 50135.2464 | 40798.186 | 68081.0886 | 22711.0492 | 49993.9518 | 40656.8914 | 67939.794 | 41407.3374 | 85544.1248 | 61427.3044 | 105564.0919 | 41266.0428 | 85402.8302 | 61286.0099 | 105422.7973 | 17976.8641 | 45259.7667 | 36584.8757 | 63867.7782 | 17835.5695 | 45118.4721 | 36443.5811 | 63726.4837 | 33958.5916 | 78095.379 | 54734.9022 | 98871.6897 | 33817.297 | 77954.0845 | 54593.6077 | 98730.3951
Zone 3 - Wellington | ./Models/1_Windows/4-Parametric/WWR/1_Windows_full_subfloor/C3/1_Windows_full_subfloor-H1_W15_O1.csv | Carpeted Timber | 1 | 15 | 1 | Two-way | 30% | 82.32 | 150.0625 | 150.0625 | 35.28 | 100 | 49 | 0.62855 | 15.3424 | 7.2434 | 2.6945 | 94.3208 | 2302.2795 | 15.9709 | 2396.6002 | 3419.46 | 11479.7152 | 18571.2553 | 16379.2134 | 26497.3955 | 27858.9286 | 45068.6509 | 24830.1847 | 52689.1133 | 42109.1621 | 69968.0907 | 24688.8901 | 52547.8187 | 41967.8676 | 69826.7962 | 45299.3029 | 90367.9538 | 64393.1396 | 109461.7904 | 45158.0083 | 90226.6592 | 64251.845 | 109320.4959 | 19289.4616 | 47148.3901 | 37200.3325 | 65059.2611 | 19148.167 | 47007.0956 | 37059.0379 | 64917.9665 | 36472.878 | 81541.5289 | 56281.0107 | 101349.6615 | 36331.5835 | 81400.2343 | 56139.7161 | 101208.367
Zone 3 - Wellington | ./Models/1_Windows/4-Parametric/WWR/1_Windows_full_subfloor/C3/1_Windows_full_subfloor-H1_W16_O1.csv | Carpeted Timber | 1 | 16 | 1 | Two-way | 40% | 70.56 | 150.0625 | 150.0625 | 47.04 | 100 | 49 | 3.5223 | 16.2385 | 8.7007 | 2.8867 | 528.5534 | 2436.7518 | 19.7608 | 2965.3052 | 3419.46 | 14203.8117 | 22978.1497 | 16379.2134 | 26497.3955 | 30583.0251 | 49475.5453 | 26808.0256 | 57391.0508 | 43420.1383 | 74003.1634 | 26666.731 | 57249.7562 | 43278.8437 | 73861.8688 | 49191.2684 | 98666.8137 | 67358.9747 | 116834.52 | 49049.9739 | 98525.5191 | 67217.6802 | 116693.2254 | 20602.059 | 51185.0842 | 37815.7893 | 68398.8144 | 20460.7644 | 51043.7896 | 37674.4947 | 68257.5198 | 38987.1645 | 88462.7098 | 57827.1191 | 107302.6644 | 38845.8699 | 88321.4152 | 57685.8245 | 107161.3698
Zone 3 - Wellington | ./Models/1_Windows/4-Parametric/WWR/1_Windows_full_subfloor/C3/1_Windows_full_subfloor-H1_W17_O1.csv | Carpeted Timber | 1 | 17 | 1 | Two-way | 50% | 58.8 | 150.0625 | 150.0625 | 58.8 | 100 | 49 | 11.7784 | 17.4318 | 8.592 | 3.052 | 1767.472 | 2615.8111 | 29.2102 | 4383.2831 | 3419.46 | 20995.9261 | 33966.0608 | 16379.2134 | 26497.3955 | 37375.1395 | 60463.4563 | 28785.8665 | 66161.006 | 44731.1144 | 82106.2538 | 28644.5719 | 66019.7114 | 44589.8198 | 81964.9593 | 53083.234 | 113546.6903 | 70324.8099 | 130788.2662 | 52941.9394 | 113405.3957 | 70183.5153 | 130646.9716 | 21914.6564 | 59289.7959 | 38431.2461 | 75806.3855 | 21773.3619 | 59148.5013 | 38289.9515 | 75665.091 | 41501.451 | 101964.9073 | 59373.2275 | 119836.6838 | 41360.1564 | 101823.6127 | 59231.933 | 119695.3893
Zone 3 - Wellington | ./Models/1_Windows/4-Parametric/WWR/1_Windows_full_subfloor/C3/1_Windows_full_subfloor-H1_W18_O1.csv | Carpeted Timber | 1 | 18 | 1 | Three-way | 10% | 105.84 | 150.0625 | 150.0625 | 11.76 | 100 | 49 | 0.039811 | 15.5341 | 1.2209 | 2.3982 | 5.974 | 2331.0504 | 15.5739 | 2337.0244 | 3419.46 | 11194.3469 | 18109.6021 | 16379.2134 | 26497.3955 | 27573.5603 | 44606.9976 | 20874.5029 | 48448.0632 | 39487.2099 | 67060.7702 | 20733.2083 | 48306.7686 | 39345.9153 | 66919.4756 | 37515.3718 | 82122.3694 | 58461.4693 | 103068.4669 | 37374.0772 | 81981.0748 | 58320.1747 | 102927.1723 | 16664.2667 | 44237.827 | 35969.4189 | 63542.9791 | 16522.9721 | 44096.5324 | 35828.1243 | 63401.6846 | 31444.3051 | 76051.3027 | 53188.7938 | 97795.7914 | 31303.0105 | 75910.0081 | 53047.4992 | 97654.4968
Zone 3 - Wellington | ./Models/1_Windows/4-Parametric/WWR/1_Windows_full_subfloor/C3/1_Windows_full_subfloor-H1_W19_O1.csv | Carpeted Timber | 1 | 19 | 1 | Three-way | 15% | 99.96 | 150.0625 | 150.0625 | 17.64 | 100 | 49 | 0.17545 | 14.6086 | 3.2086 | 2.4496 | 26.3284 | 2192.1708 | 14.7841 | 2218.4992 | 3419.46 | 10626.6111 | 17191.1502 | 16379.2134 | 26497.3955 | 27005.8245 | 43688.5457 | 21863.4234 | 48869.2479 | 40142.698 | 67148.5225 | 21722.1288 | 48727.9533 | 40001.4034 | 67007.2279 | 39461.3546 | 83149.9003 | 59944.3869 | 103632.9326 | 39320.06 | 83008.6057 | 59803.0923 | 103491.638 | 17320.5654 | 44326.3899 | 36277.1473 | 63282.9718 | 17179.2708 | 44185.0953 | 36135.8527 | 63141.6772 | 32701.4483 | 76389.9941 | 53961.848 | 97650.3937 | 32560.1538 | 76248.6995 | 53820.5534 | 97509.0992
Zone 3 - Wellington | ./Models/1_Windows/4-Parametric/WWR/1_Windows_full_subfloor/C3/1_Windows_full_subfloor-H1_W20_O1.csv | Carpeted Timber | 1 | 20 | 1 | Three-way | 20% | 94.08 | 150.0625 | 150.0625 | 23.52 | 100 | 49 | 0.39903 | 14.3563 | 4.9119 | 2.5122 | 59.8783 | 2154.3062 | 14.7553 | 2214.1845 | 3419.46 | 10605.9437 | 17157.7156 | 16379.2134 | 26497.3955 | 26985.1571 | 43655.1111 | 22852.3438 | 49837.5009 | 40798.186 | 67783.3431 | 22711.0492 | 49696.2063 | 40656.8914 | 67642.0485 | 41407.3374 | 85062.4485 | 61427.3044 | 105082.4156 | 41266.0428 | 84921.1539 | 61286.0099 | 104941.121 | 17976.8641 | 44962.0212 | 36584.8757 | 63570.0328 | 17835.5695 | 44820.7266 | 36443.5811 | 63428.7382 | 33958.5916 | 77613.7027 | 54734.9022 | 98390.0134 | 33817.297 | 77472.4081 | 54593.6077 | 98248.7188
Zone 3 - Wellington | ./Models/1_Windows/4-Parametric/WWR/1_Windows_full_subfloor/C3/1_Windows_full_subfloor-H1_W21_O1.csv | Carpeted Timber | 1 | 21 | 1 | Three-way | 30% | 82.32 | 150.0625 | 150.0625 | 35.28 | 100 | 49 | 1.4366 | 14.671 | 8.0029 | 2.6741 | 215.577 | 2201.5324 | 16.1076 | 2417.1094 | 3419.46 | 11577.954 | 18730.1807 | 16379.2134 | 26497.3955 | 27957.1674 | 45227.5763 | 24830.1847 | 52787.3521 | 42109.1621 | 70066.3296 | 24688.8901 | 52646.0576 | 41967.8676 | 69925.035 | 45299.3029 | 90526.8792 | 64393.1396 | 109620.7159 | 45158.0083 | 90385.5846 | 64251.845 | 109479.4213 | 19289.4616 | 47246.629 | 37200.3325 | 65157.4999 | 19148.167 | 47105.3344 | 37059.0379 | 65016.2053 | 36472.878 | 81700.4543 | 56281.0107 | 101508.587 | 36331.5835 | 81559.1597 | 56139.7161 | 101367.2924
Zone 3 - Wellington | ./Models/1_Windows/4-Parametric/WWR/1_Windows_full_subfloor/C3/1_Windows_full_subfloor-H1_W22_O1.csv | Carpeted Timber | 1 | 22 | 1 | Three-way | 40% | 70.56 | 150.0625 | 150.0625 | 47.04 | 100 | 49 | 7.2308 | 15.5862 | 8.6766 | 2.8559 | 1085.0553 | 2338.86 | 22.817 | 3423.9153 | 3419.46 | 16400.5545 | 26531.92 | 16379.2134 | 26497.3955 | 32779.7679 | 53029.3155 | 26808.0256 | 59587.7935 | 43420.1383 | 76199.9062 | 26666.731 | 59446.4989 | 43278.8437 | 76058.6116 | 49191.2684 | 102220.584 | 67358.9747 | 120388.2903 | 49049.9739 | 102079.2894 | 67217.6802 | 120246.9957 | 20602.059 | 53381.8269 | 37815.7893 | 70595.5572 | 20460.7644 | 53240.5323 | 37674.4947 | 70454.2626 | 38987.1645 | 92016.48 | 57827.1191 | 110856.4346 | 38845.8699 | 91875.1855 | 57685.8245 | 110715.1401
Zone 3 - Wellington | ./Models/1_Windows/4-Parametric/WWR/1_Windows_full_subfloor/C3/1_Windows_full_subfloor-H1_W23_O1.csv | Carpeted Timber | 1 | 23 | 1 | Three-way | 50% | 58.8 | 150.0625 | 150.0625 | 58.8 | 100 | 49 | 22.6664 | 16.6716 | 8.1022 | 3.0384 | 3401.3188 | 2501.7335 | 39.3379 | 5903.0523 | 3419.46 | 28275.6206 | 45742.7523 | 16379.2134 | 26497.3955 | 44654.834 | 72240.1479 | 28785.8665 | 73440.7005 | 44731.1144 | 89385.9483 | 28644.5719 | 73299.4059 | 44589.8198 | 89244.6538 | 53083.234 | 125323.3819 | 70324.8099 | 142564.9578 | 52941.9394 | 125182.0873 | 70183.5153 | 142423.6632 | 21914.6564 | 66569.4904 | 38431.2461 | 83086.08 | 21773.3619 | 66428.1958 | 38289.9515 | 82944.7855 | 41501.451 | 113741.5988 | 59373.2275 | 131613.3754 | 41360.1564 | 113600.3043 | 59231.933 | 131472.0808
Zone 3 - Wellington | ./Models/1_Windows/4-Parametric/WWR/1_Windows_full_subfloor/C3/1_Windows_full_subfloor-H1_W24_O1.csv | Carpeted Timber | 1 | 24 | 1 | Even | 10% | 105.84 | 150.0625 | 150.0625 | 11.76 | 100 | 49 | 0.025111 | 16.0874 | 0.86785 | 2.4073 | 3.7681 | 2414.0825 | 16.1126 | 2417.8506 | 3419.46 | 11581.5044 | 18735.9244 | 16379.2134 | 26497.3955 | 27960.7178 | 45233.3199 | 20874.5029 | 48835.2207 | 39487.2099 | 67447.9277 | 20733.2083 | 48693.9262 | 39345.9153 | 67306.6331 | 37515.3718 | 82748.6917 | 58461.4693 | 103694.7892 | 37374.0772 | 82607.3971 | 58320.1747 | 103553.4946 | 16664.2667 | 44624.9845 | 35969.4189 | 63930.1367 | 16522.9721 | 44483.6899 | 35828.1243 | 63788.8421 | 31444.3051 | 76677.625 | 53188.7938 | 98422.1137 | 31303.0105 | 76536.3304 | 53047.4992 | 98280.8191
Zone 3 - Wellington | ./Models/1_Windows/4-Parametric/WWR/1_Windows_full_subfloor/C3/1_Windows_full_subfloor-H1_W25_O1.csv | Carpeted Timber | 1 | 25 | 1 | Even | 20% | 94.08 | 150.0625 | 150.0625 | 23.52 | 100 | 49 | 0.31189 | 14.8584 | 4.3287 | 2.5222 | 46.8027 | 2229.6445 | 15.1702 | 2276.4472 | 3419.46 | 10904.1823 | 17640.1897 | 16379.2134 | 26497.3955 | 27283.3957 | 44137.5852 | 22852.3438 | 50135.7395 | 40798.186 | 68081.5817 | 22711.0492 | 49994.4449 | 40656.8914 | 67940.2871 | 41407.3374 | 85544.9226 | 61427.3044 | 105564.8897 | 41266.0428 | 85403.628 | 61286.0099 | 105423.5951 | 17976.8641 | 45260.2598 | 36584.8757 | 63868.2714 | 17835.5695 | 45118.9652 | 36443.5811 | 63726.9768 | 33958.5916 | 78096.1768 | 54734.9022 | 98872.4875 | 33817.297 | 77954.8822 | 54593.6077 | 98731.1929
Zone 3 - Wellington | ./Models/1_Windows/4-Parametric/WWR/1_Windows_full_subfloor/C3/1_Windows_full_subfloor-H1_W26_O1.csv | Carpeted Timber | 1 | 26 | 1 | Even | 30% | 82.32 | 150.0625 | 150.0625 | 35.28 | 100 | 49 | 0.97943 | 15.1624 | 7.1848 | 2.682 | 146.974 | 2275.2703 | 16.1418 | 2422.2443 | 3419.46 | 11602.5503 | 18769.9713 | 16379.2134 | 26497.3955 | 27981.7637 | 45267.3668 | 24830.1847 | 52811.9484 | 42109.1621 | 70090.9259 | 24688.8901 | 52670.6539 | 41967.8676 | 69949.6313 | 45299.3029 | 90566.6697 | 64393.1396 | 109660.5064 | 45158.0083 | 90425.3752 | 64251.845 | 109519.2119 | 19289.4616 | 47271.2253 | 37200.3325 | 65182.0962 | 19148.167 | 47129.9307 | 37059.0379 | 65040.8016 | 36472.878 | 81740.2449 | 56281.0107 | 101548.3775 | 36331.5835 | 81598.9503 | 56139.7161 | 101407.0829
Zone 3 - Wellington | ./Models/1_Windows/4-Parametric/WWR/1_Windows_full_subfloor/C3/1_Windows_full_subfloor-H1_W27_O1.csv | Carpeted Timber | 1 | 27 | 1 | Even | 40% | 70.56 | 150.0625 | 150.0625 | 47.04 | 100 | 49 | 3.5385 | 16.0733 | 8.2007 | 2.8554 | 530.9818 | 2411.9633 | 19.6118 | 2942.9451 | 3419.46 | 14096.707 | 22804.8815 | 16379.2134 | 26497.3955 | 30475.9204 | 49302.2771 | 26808.0256 | 57283.946 | 43420.1383 | 73896.0587 | 26666.731 | 57142.6514 | 43278.8437 | 73754.7641 | 49191.2684 | 98493.5455 | 67358.9747 | 116661.2518 | 49049.9739 | 98352.2509 | 67217.6802 | 116519.9572 | 20602.059 | 51077.9794 | 37815.7893 | 68291.7097 | 20460.7644 | 50936.6848 | 37674.4947 | 68150.4151 | 38987.1645 | 88289.4416 | 57827.1191 | 107129.3962 | 38845.8699 | 88148.147 | 57685.8245 | 106988.1016
Zone 3 - Wellington | ./Models/1_Windows/4-Parametric/WWR/1_Windows_full_subfloor/C3/1_Windows_full_subfloor-H1_W28_O1.csv | Carpeted Timber | 1 | 28 | 1 | Even | 50% | 58.8 | 150.0625 | 150.0625 | 58.8 | 100 | 49 | 13.2007 | 17.1994 | 7.3277 | 3.0469 | 1980.8999 | 2580.943 | 30.4001 | 4561.8429 | 3419.46 | 21851.2274 | 35349.7205 | 16379.2134 | 26497.3955 | 38230.4408 | 61847.116 | 28785.8665 | 67016.3073 | 44731.1144 | 82961.5552 | 28644.5719 | 66875.0127 | 44589.8198 | 82820.2606 | 53083.234 | 114930.35 | 70324.8099 | 132171.9259 | 52941.9394 | 114789.0554 | 70183.5153 | 132030.6313 | 21914.6564 | 60145.0972 | 38431.2461 | 76661.6869 | 21773.3619 | 60003.8027 | 38289.9515 | 76520.3923 | 41501.451 | 103348.567 | 59373.2275 | 121220.3435 | 41360.1564 | 103207.2724 | 59231.933 | 121079.049
Zone 3 - Wellington | ./Models/1_Windows/4-Parametric/WWR/1_Windows_full_subfloor/C3/1_Windows_full_subfloor-H1_W29_O1.csv | Carpeted Timber | 1 | 29 | 1 | Even | 60% | 47.04 | 150.0625 | 150.0625 | 70.56 | 100 | 49 | 28.89 | 18.5804 | 8.425 | 3.227 | 4335.2311 | 2788.1683 | 47.4703 | 7123.3994 | 3419.46 | 34121.0832 | 55199.222 | 16379.2134 | 26497.3955 | 50500.2966 | 81696.6176 | 30763.7074 | 81264.004 | 46042.0905 | 96542.3871 | 30622.4128 | 81122.7094 | 45900.7959 | 96401.0925 | 56975.1995 | 138671.8171 | 73290.6451 | 154987.2626 | 56833.905 | 138530.5225 | 73149.3505 | 154845.9681 | 23227.2539 | 73727.5505 | 39046.7029 | 89546.9995 | 23085.9593 | 73586.2559 | 38905.4083 | 89405.7049 | 44015.7374 | 125712.355 | 60919.336 | 142615.9536 | 43874.4429 | 125571.0604 | 60778.0414 | 142474.659
Zone 3 - Wellington | ./Models/1_Windows/4-Parametric/WWR/1_Windows_full_subfloor/C3/1_Windows_full_subfloor-H1_W30_O1.csv | Carpeted Timber | 1 | 30 | 1 | Even | 70% | 35.28 | 150.0625 | 150.0625 | 82.32 | 100 | 49 | 45.3982 | 20.0867 | 9.4838 | 3.3949 | 6812.4559 | 3014.2134 | 65.4849 | 9826.6693 | 3419.46 | 47069.7459 | 76146.8603 | 16379.2134 | 26497.3955 | 63448.9593 | 102644.2558 | 32741.5483 | 96190.5076 | 47353.0666 | 110802.0259 | 32600.2537 | 96049.213 | 47211.772 | 110660.7313 | 60867.1651 | 163511.4209 | 76256.4802 | 178900.7361 | 60725.8705 | 163370.1263 | 76115.1856 | 178759.4415 | 24539.8513 | 87988.8106 | 39662.1597 | 103111.119 | 24398.5568 | 87847.516 | 39520.8651 | 102969.8244 | 46530.0239 | 149174.2797 | 62465.4444 | 165109.7003 | 46388.7293 | 149032.9852 | 62324.1498 | 164968.4057
Zone 3 - Wellington | ./Models/1_Windows/4-Parametric/WWR/1_Windows_full_subfloor/C3/1_Windows_full_subfloor-H1_W31_O1.csv | Carpeted Timber | 1 | 31 | 1 | Even | 80% | 23.52 | 150.0625 | 150.0625 | 94.08 | 100 | 49 | 61.686 | 21.8214 | 10.5101 | 3.5863 | 9256.5937 | 3274.5231 | 83.5074 | 12531.1168 | 3419.46 | 60024.0496 | 97103.6243 | 16379.2134 | 26497.3955 | 76403.263 | 123601.0198 | 34719.3892 | 111122.6522 | 48664.0427 | 125067.3058 | 34578.0946 | 110981.3576 | 48522.7482 | 124926.0112 | 64759.1306 | 188360.1505 | 79222.3154 | 202823.3352 | 64617.836 | 188218.8559 | 79081.0208 | 202682.0406 | 25852.4488 | 102255.7118 | 40277.6165 | 116680.8795 | 25711.1542 | 102114.4172 | 40136.3219 | 116539.5849 | 49044.3104 | 172645.3302 | 64011.5529 | 187612.5727 | 48903.0158 | 172504.0356 | 63870.2583 | 187471.2781
Zone 4 - Turangi | ./Models/1_Windows/4-Parametric/WWR/1_Windows_full_subfloor/C4/1_Windows_full_subfloor-H1_W1_O1.csv | Carpeted Timber | 1 | 1 | 1 | One side | 10% | 105.84 | 150.0625 | 150.0625 | 11.76 | 100 | 49 | 1.1364 | 20.0376 | 4.8094 | 3.165 | 170.5345 | 3006.84 | 21.174 | 3177.3745 | 3419.46 | 15219.6241 | 24621.4753 | 16379.2134 | 26497.3955 | 31598.8375 | 51118.8709 | 20116.5741 | 51715.4116 | 40302.7515 | 71901.5889 | 19934.3082 | 51533.1457 | 40120.4855 | 71719.323 | 36757.443 | 87876.3139 | 59277.0109 | 110395.8817 | 36575.1771 | 87694.048 | 59094.7449 | 110213.6158 | 15732.9345 | 47331.772 | 36682.9885 | 68281.826 | 15550.6686 | 47149.5061 | 36500.7226 | 68099.56 | 30512.973 | 81631.8438 | 53902.3634 | 105021.2343 | 30330.707 | 81449.5779 | 53720.0975 | 104838.9684
Zone 4 - Turangi | ./Models/1_Windows/4-Parametric/WWR/1_Windows_full_subfloor/C4/1_Windows_full_subfloor-H1_W2_O1.csv | Carpeted Timber | 1 | 2 | 1 | One side | 15% | 99.96 | 150.0625 | 150.0625 | 17.64 | 100 | 49 | 1.6074 | 19.1554 | 6.6175 | 3.2366 | 241.2028 | 2874.453 | 20.7627 | 3115.6557 | 3419.46 | 14923.9909 | 24143.2162 | 16379.2134 | 26497.3955 | 31303.2043 | 50640.6118 | 21150.1477 | 52453.352 | 40915.4776 | 72218.6819 | 20967.8817 | 52271.0861 | 40733.2116 | 72036.416 | 38748.0789 | 89388.6907 | 60717.1665 | 111357.7783 | 38565.8129 | 89206.4247 | 60534.9005 | 111175.5123 | 16443.5198 | 47746.7242 | 36953.6201 | 68256.8244 | 16261.2539 | 47564.4582 | 36771.3541 | 68074.5585 | 31824.4028 | 82465.0146 | 54638.3208 | 105278.9326 | 31642.1368 | 82282.7486 | 54456.0549 | 105096.6666
Zone 4 - Turangi | ./Models/1_Windows/4-Parametric/WWR/1_Windows_full_subfloor/C4/1_Windows_full_subfloor-H1_W3_O1.csv | Carpeted Timber | 1 | 3 | 1 | One side | 20% | 94.08 | 150.0625 | 150.0625 | 23.52 | 100 | 49 | 2.1932 | 18.9239 | 7.5225 | 3.3349 | 329.1046 | 2839.7214 | 21.1171 | 3168.826 | 3419.46 | 15178.6767 | 24555.233 | 16379.2134 | 26497.3955 | 31557.8901 | 51052.6286 | 22183.7212 | 53741.6113 | 41528.2037 | 73086.0939 | 22001.4552 | 53559.3454 | 41345.9378 | 72903.8279 | 40738.7147 | 91791.3433 | 62157.3221 | 113209.9507 | 40556.4488 | 91609.0773 | 61975.0562 | 113027.6847 | 17154.1052 | 48711.9953 | 37224.2516 | 68782.1418 | 16971.8392 | 48529.7294 | 37041.9857 | 68599.8758 | 33135.8326 | 84188.4612 | 55374.2782 | 106426.9067 | 32953.5667 | 84006.1952 | 55192.0122 | 106244.6408
Zone 4 - Turangi | ./Models/1_Windows/4-Parametric/WWR/1_Windows_full_subfloor/C4/1_Windows_full_subfloor-H1_W4_O1.csv | Carpeted Timber | 1 | 4 | 1 | One side | 25% | 88.2 | 150.0625 | 150.0625 | 29.4 | 100 | 49 | 3.0478 | 18.9539 | 8.733 | 3.4388 | 457.3581 | 2844.2258 | 22.0018 | 3301.5839 | 3419.46 | 15814.5871 | 25583.974 | 16379.2134 | 26497.3955 | 32193.8005 | 52081.3695 | 23217.2947 | 55411.0952 | 42140.9298 | 74334.7303 | 23035.0288 | 55228.8292 | 41958.6639 | 74152.4643 | 42729.3506 | 94810.7201 | 63597.4777 | 115678.8473 | 42547.0846 | 94628.4541 | 63415.2118 | 115496.5813 | 17864.6905 | 50058.491 | 37494.8832 | 69688.6837 | 17682.4245 | 49876.225 | 37312.6172 | 69506.4177 | 34447.2624 | 86528.6319 | 56110.2356 | 108191.6051 | 34264.9965 | 86346.366 | 55927.9696 | 108009.3391
Zone 4 - Turangi | ./Models/1_Windows/4-Parametric/WWR/1_Windows_full_subfloor/C4/1_Windows_full_subfloor-H1_W5_O1.csv | Carpeted Timber | 1 | 5 | 1 | One side | 30% | 82.32 | 150.0625 | 150.0625 | 35.28 | 100 | 49 | 6.4744 | 19.1677 | 8.9584 | 3.5301 | 971.5412 | 2876.3085 | 25.6421 | 3847.8497 | 3419.46 | 18431.2002 | 29816.9876 | 16379.2134 | 26497.3955 | 34810.4136 | 56314.3831 | 24250.8682 | 59061.2818 | 42753.6559 | 77564.0695 | 24068.6023 | 58879.0159 | 42571.39 | 77381.8036 | 44719.9864 | 101034.3695 | 65037.6334 | 121352.0165 | 44537.7205 | 100852.1036 | 64855.3674 | 121169.7505 | 18575.2758 | 53385.6894 | 37765.5147 | 72575.9284 | 18393.0098 | 53203.4234 | 37583.2488 | 72393.6624 | 35758.6923 | 92073.0754 | 56846.1929 | 113160.576 | 35576.4263 | 91890.8094 | 56663.927 | 112978.3101
Zone 4 - Turangi | ./Models/1_Windows/4-Parametric/WWR/1_Windows_full_subfloor/C4/1_Windows_full_subfloor-H1_W6_O1.csv | Carpeted Timber | 1 | 6 | 1 | Trapezoid | 10% | 105.84 | 150.0625 | 150.0625 | 11.76 | 100 | 49 | 1.3986 | 21.1551 | 5.7183 | 3.1894 | 209.8716 | 3174.5346 | 22.5537 | 3384.4062 | 3419.46 | 16211.3057 | 26225.7637 | 16379.2134 | 26497.3955 | 32590.5191 | 52723.1592 | 20116.5741 | 52707.0932 | 40302.7515 | 72893.2706 | 19934.3082 | 52524.8273 | 40120.4855 | 72711.0046 | 36757.443 | 89480.6022 | 59277.0109 | 112000.1701 | 36575.1771 | 89298.3363 | 59094.7449 | 111817.9041 | 15732.9345 | 48323.4536 | 36682.9885 | 69273.5076 | 15550.6686 | 48141.1877 | 36500.7226 | 69091.2417 | 30512.973 | 83236.1322 | 53902.3634 | 106625.5226 | 30330.707 | 83053.8662 | 53720.0975 | 106443.2567
Zone 4 - Turangi | ./Models/1_Windows/4-Parametric/WWR/1_Windows_full_subfloor/C4/1_Windows_full_subfloor-H1_W7_O1.csv | Carpeted Timber | 1 | 7 | 1 | Trapezoid | 15% | 99.96 | 150.0625 | 150.0625 | 17.64 | 100 | 49 | 2.0615 | 20.0104 | 6.3464 | 3.2635 | 309.3416 | 3002.7552 | 22.0718 | 3312.0968 | 3419.46 | 15864.9435 | 25665.4378 | 16379.2134 | 26497.3955 | 32244.1569 | 52162.8334 | 21150.1477 | 53394.3046 | 40915.4776 | 73159.6345 | 20967.8817 | 53212.0386 | 40733.2116 | 72977.3685 | 38748.0789 | 90910.9122 | 60717.1665 | 112879.9998 | 38565.8129 | 90728.6463 | 60534.9005 | 112697.7339 | 16443.5198 | 48687.6767 | 36953.6201 | 69197.777 | 16261.2539 | 48505.4108 | 36771.3541 | 69015.511 | 31824.4028 | 83987.2361 | 54638.3208 | 106801.1542 | 31642.1368 | 83804.9702 | 54456.0549 | 106618.8882
Zone 4 - Turangi | ./Models/1_Windows/4-Parametric/WWR/1_Windows_full_subfloor/C4/1_Windows_full_subfloor-H1_W8_O1.csv | Carpeted Timber | 1 | 8 | 1 | Trapezoid | 20% | 94.08 | 150.0625 | 150.0625 | 23.52 | 100 | 49 | 2.8222 | 19.6809 | 7.3709 | 3.3561 | 423.503 | 2953.3169 | 22.5031 | 3376.8198 | 3419.46 | 16174.9669 | 26166.9767 | 16379.2134 | 26497.3955 | 32554.1803 | 52664.3723 | 22183.7212 | 54737.9015 | 41528.2037 | 74082.384 | 22001.4552 | 54555.6355 | 41345.9378 | 73900.1181 | 40738.7147 | 93403.087 | 62157.3221 | 114821.6944 | 40556.4488 | 93220.821 | 61975.0562 | 114639.4284 | 17154.1052 | 49708.2855 | 37224.2516 | 69778.4319 | 16971.8392 | 49526.0195 | 37041.9857 | 69596.166 | 33135.8326 | 85800.2049 | 55374.2782 | 108038.6504 | 32953.5667 | 85617.9389 | 55192.0122 | 107856.3845
Zone 4 - Turangi | ./Models/1_Windows/4-Parametric/WWR/1_Windows_full_subfloor/C4/1_Windows_full_subfloor-H1_W9_O1.csv | Carpeted Timber | 1 | 9 | 1 | Trapezoid | 30% | 82.32 | 150.0625 | 150.0625 | 35.28 | 100 | 49 | 4.9841 | 19.8704 | 8.0411 | 3.5441 | 747.9194 | 2981.751 | 24.8545 | 3729.6704 | 3419.46 | 17865.1212 | 28901.2159 | 16379.2134 | 26497.3955 | 34244.3346 | 55398.6115 | 24250.8682 | 58495.2028 | 42753.6559 | 76997.9905 | 24068.6023 | 58312.9369 | 42571.39 | 76815.7246 | 44719.9864 | 100118.5979 | 65037.6334 | 120436.2448 | 44537.7205 | 99936.3319 | 64855.3674 | 120253.9789 | 18575.2758 | 52819.6104 | 37765.5147 | 72009.8494 | 18393.0098 | 52637.3445 | 37583.2488 | 71827.5834 | 35758.6923 | 91157.3037 | 56846.1929 | 112244.8044 | 35576.4263 | 90975.0378 | 56663.927 | 112062.5385
Zone 4 - Turangi | ./Models/1_Windows/4-Parametric/WWR/1_Windows_full_subfloor/C4/1_Windows_full_subfloor-H1_W10_O1.csv | Carpeted Timber | 1 | 10 | 1 | Trapezoid | 40% | 70.56 | 150.0625 | 150.0625 | 47.04 | 100 | 49 | 11.9054 | 20.6649 | 9.0665 | 3.7465 | 1786.5199 | 3100.9791 | 32.5703 | 4887.4991 | 3419.46 | 23411.1205 | 37873.2302 | 16379.2134 | 26497.3955 | 39790.3339 | 64370.6257 | 26318.0153 | 66108.3491 | 43979.1081 | 83769.442 | 26135.7493 | 65926.0832 | 43796.8422 | 83587.1761 | 48701.2581 | 113071.8838 | 67917.9446 | 132288.5704 | 48518.9921 | 112889.6179 | 67735.6787 | 132106.3044 | 19996.4464 | 59786.7803 | 38306.7779 | 78097.1117 | 19814.1805 | 59604.5143 | 38124.5119 | 77914.8458 | 38381.5519 | 102752.1776 | 58318.1077 | 122688.7334 | 38199.286 | 102569.9117 | 58135.8417 | 122506.4675
Zone 4 - Turangi | ./Models/1_Windows/4-Parametric/WWR/1_Windows_full_subfloor/C4/1_Windows_full_subfloor-H1_W11_O1.csv | Carpeted Timber | 1 | 11 | 1 | Trapezoid | 50% | 58.8 | 150.0625 | 150.0625 | 58.8 | 100 | 49 | 23.5507 | 21.7737 | 10.2229 | 3.954 | 3534.025 | 3267.3682 | 45.3245 | 6801.3932 | 3419.46 | 32578.6732 | 52703.9956 | 16379.2134 | 26497.3955 | 48957.8866 | 79201.3911 | 28385.1623 | 77343.0489 | 45204.5604 | 94162.447 | 28202.8963 | 77160.783 | 45022.2944 | 93980.1811 | 52682.5298 | 131883.9209 | 70798.2559 | 149999.647 | 52500.2638 | 131701.655 | 70615.9899 | 149817.3811 | 21417.617 | 70375.5037 | 38848.041 | 87805.9276 | 21235.3511 | 70193.2377 | 38665.775 | 87623.6617 | 41004.4115 | 120205.8027 | 59790.0224 | 138991.4136 | 40822.1456 | 120023.5367 | 59607.7565 | 138809.1476
Zone 4 - Turangi | ./Models/1_Windows/4-Parametric/WWR/1_Windows_full_subfloor/C4/1_Windows_full_subfloor-H1_W12_O1.csv | Carpeted Timber | 1 | 12 | 1 | Two-way | 10% | 105.84 | 150.0625 | 150.0625 | 11.76 | 100 | 49 | 1.0376 | 22.0427 | 4.4965 | 3.2008 | 155.6989 | 3307.7243 | 23.0803 | 3463.4232 | 3419.46 | 16589.7972 | 26838.0664 | 16379.2134 | 26497.3955 | 32969.0106 | 53335.462 | 20116.5741 | 53085.5847 | 40302.7515 | 73271.762 | 19934.3082 | 52903.3188 | 40120.4855 | 73089.4961 | 36757.443 | 90092.905 | 59277.0109 | 112612.4728 | 36575.1771 | 89910.6391 | 59094.7449 | 112430.2069 | 15732.9345 | 48701.9451 | 36682.9885 | 69651.9991 | 15550.6686 | 48519.6792 | 36500.7226 | 69469.7331 | 30512.973 | 83848.4349 | 53902.3634 | 107237.8254 | 30330.707 | 83666.169 | 53720.0975 | 107055.5595
Zone 4 - Turangi | ./Models/1_Windows/4-Parametric/WWR/1_Windows_full_subfloor/C4/1_Windows_full_subfloor-H1_W13_O1.csv | Carpeted Timber | 1 | 13 | 1 | Two-way | 15% | 99.96 | 150.0625 | 150.0625 | 17.64 | 100 | 49 | 1.3968 | 20.9217 | 5.4275 | 3.2836 | 209.6019 | 3139.5037 | 22.3184 | 3349.1056 | 3419.46 | 16042.2159 | 25952.2195 | 16379.2134 | 26497.3955 | 32421.4293 | 52449.615 | 21150.1477 | 53571.577 | 40915.4776 | 73336.9069 | 20967.8817 | 53389.3111 | 40733.2116 | 73154.641 | 38748.0789 | 91197.6939 | 60717.1665 | 113166.7815 | 38565.8129 | 91015.428 | 60534.9005 | 112984.5156 | 16443.5198 | 48864.9492 | 36953.6201 | 69375.0494 | 16261.2539 | 48682.6832 | 36771.3541 | 69192.7835 | 31824.4028 | 84274.0178 | 54638.3208 | 107087.9358 | 31642.1368 | 84091.7519 | 54456.0549 | 106905.6699
Zone 4 - Turangi | ./Models/1_Windows/4-Parametric/WWR/1_Windows_full_subfloor/C4/1_Windows_full_subfloor-H1_W14_O1.csv | Carpeted Timber | 1 | 14 | 1 | Two-way | 20% | 94.08 | 150.0625 | 150.0625 | 23.52 | 100 | 49 | 1.835 | 20.5087 | 6.7383 | 3.3633 | 275.3533 | 3077.5313 | 22.3436 | 3352.8846 | 3419.46 | 16060.3174 | 25981.5031 | 16379.2134 | 26497.3955 | 32439.5308 | 52478.8986 | 22183.7212 | 54623.252 | 41528.2037 | 73967.7345 | 22001.4552 | 54440.9861 | 41345.9378 | 73785.4686 | 40738.7147 | 93217.6133 | 62157.3221 | 114636.2207 | 40556.4488 | 93035.3474 | 61975.0562 | 114453.9548 | 17154.1052 | 49593.636 | 37224.2516 | 69663.7824 | 16971.8392 | 49411.37 | 37041.9857 | 69481.5165 | 33135.8326 | 85614.7312 | 55374.2782 | 107853.1768 | 32953.5667 | 85432.4653 | 55192.0122 | 107670.9109
Zone 4 - Turangi | ./Models/1_Windows/4-Parametric/WWR/1_Windows_full_subfloor/C4/1_Windows_full_subfloor-H1_W15_O1.csv | Carpeted Timber | 1 | 15 | 1 | Two-way | 30% | 82.32 | 150.0625 | 150.0625 | 35.28 | 100 | 49 | 2.7846 | 20.8542 | 8.3426 | 3.5672 | 417.8543 | 3129.3845 | 23.6388 | 3547.2389 | 3419.46 | 16991.2742 | 27487.5539 | 16379.2134 | 26497.3955 | 33370.4876 | 53984.9495 | 24250.8682 | 57621.3558 | 42753.6559 | 76124.1435 | 24068.6023 | 57439.0898 | 42571.39 | 75941.8775 | 44719.9864 | 98704.9359 | 65037.6334 | 119022.5829 | 44537.7205 | 98522.6699 | 64855.3674 | 118840.3169 | 18575.2758 | 51945.7633 | 37765.5147 | 71136.0023 | 18393.0098 | 51763.4974 | 37583.2488 | 70953.7363 | 35758.6923 | 89743.6417 | 56846.1929 | 110831.1424 | 35576.4263 | 89561.3758 | 56663.927 | 110648.8765
Zone 4 - Turangi | ./Models/1_Windows/4-Parametric/WWR/1_Windows_full_subfloor/C4/1_Windows_full_subfloor-H1_W16_O1.csv | Carpeted Timber | 1 | 16 | 1 | Two-way | 40% | 70.56 | 150.0625 | 150.0625 | 47.04 | 100 | 49 | 4.3863 | 21.7432 | 8.9643 | 3.767 | 658.2016 | 3262.7908 | 26.1295 | 3920.9924 | 3419.46 | 18781.5536 | 30383.7701 | 16379.2134 | 26497.3955 | 35160.767 | 56881.1656 | 26318.0153 | 61478.7822 | 43979.1081 | 79139.8751 | 26135.7493 | 61296.5163 | 43796.8422 | 78957.6092 | 48701.2581 | 105582.4237 | 67917.9446 | 124799.1102 | 48518.9921 | 105400.1577 | 67735.6787 | 124616.8443 | 19996.4464 | 55157.2134 | 38306.7779 | 73467.5448 | 19814.1805 | 54974.9474 | 38124.5119 | 73285.2789 | 38381.5519 | 95262.7175 | 58318.1077 | 115199.2733 | 38199.286 | 95080.4515 | 58135.8417 | 115017.0073
Zone 4 - Turangi | ./Models/1_Windows/4-Parametric/WWR/1_Windows_full_subfloor/C4/1_Windows_full_subfloor-H1_W17_O1.csv | Carpeted Timber | 1 | 17 | 1 | Two-way | 50% | 58.8 | 150.0625 | 150.0625 | 58.8 | 100 | 49 | 9.0348 | 22.9422 | 10.0231 | 3.9789 | 1355.7574 | 3442.7035 | 31.9769 | 4798.4609 | 3419.46 | 22984.6279 | 37183.2739 | 16379.2134 | 26497.3955 | 39363.8413 | 63680.6694 | 28385.1623 | 67749.0036 | 45204.5604 | 84568.4017 | 28202.8963 | 67566.7377 | 45022.2944 | 84386.1358 | 52682.5298 | 116363.1992 | 70798.2559 | 134478.9253 | 52500.2638 | 116180.9333 | 70615.9899 | 134296.6594 | 21417.617 | 60781.4584 | 38848.041 | 78211.8823 | 21235.3511 | 60599.1924 | 38665.775 | 78029.6164 | 41004.4115 | 104685.081 | 59790.0224 | 123470.6919 | 40822.1456 | 104502.815 | 59607.7565 | 123288.4259
Zone 4 - Turangi | ./Models/1_Windows/4-Parametric/WWR/1_Windows_full_subfloor/C4/1_Windows_full_subfloor-H1_W18_O1.csv | Carpeted Timber | 1 | 18 | 1 | Three-way | 10% | 105.84 | 150.0625 | 150.0625 | 11.76 | 100 | 49 | 1.3222 | 21.3855 | 5.1915 | 3.1791 | 198.4044 | 3209.101 | 22.7076 | 3407.5055 | 3419.46 | 16321.9512 | 26404.7599 | 16379.2134 | 26497.3955 | 32701.1646 | 52902.1554 | 20116.5741 | 52817.7388 | 40302.7515 | 73003.9161 | 19934.3082 | 52635.4728 | 40120.4855 | 72821.6501 | 36757.443 | 89659.5985 | 59277.0109 | 112179.1663 | 36575.1771 | 89477.3325 | 59094.7449 | 111996.9004 | 15732.9345 | 48434.0991 | 36682.9885 | 69384.1531 | 15550.6686 | 48251.8332 | 36500.7226 | 69201.8872 | 30512.973 | 83415.1284 | 53902.3634 | 106804.5189 | 30330.707 | 83232.8625 | 53720.0975 | 106622.2529
Zone 4 - Turangi | ./Models/1_Windows/4-Parametric/WWR/1_Windows_full_subfloor/C4/1_Windows_full_subfloor-H1_W19_O1.csv | Carpeted Timber | 1 | 19 | 1 | Three-way | 15% | 99.96 | 150.0625 | 150.0625 | 17.64 | 100 | 49 | 1.933 | 20.1642 | 7.1412 | 3.2499 | 290.0616 | 3025.8427 | 22.0972 | 3315.9042 | 3419.46 | 15883.1812 | 25694.9418 | 16379.2134 | 26497.3955 | 32262.3946 | 52192.3373 | 21150.1477 | 53412.5423 | 40915.4776 | 73177.8722 | 20967.8817 | 53230.2763 | 40733.2116 | 72995.6062 | 38748.0789 | 90940.4162 | 60717.1665 | 112909.5038 | 38565.8129 | 90758.1503 | 60534.9005 | 112727.2379 | 16443.5198 | 48705.9144 | 36953.6201 | 69216.0147 | 16261.2539 | 48523.6485 | 36771.3541 | 69033.7487 | 31824.4028 | 84016.7401 | 54638.3208 | 106830.6581 | 31642.1368 | 83834.4742 | 54456.0549 | 106648.3922
Zone 4 - Turangi | ./Models/1_Windows/4-Parametric/WWR/1_Windows_full_subfloor/C4/1_Windows_full_subfloor-H1_W20_O1.csv | Carpeted Timber | 1 | 20 | 1 | Three-way | 20% | 94.08 | 150.0625 | 150.0625 | 23.52 | 100 | 49 | 2.6011 | 19.719 | 7.7949 | 3.3268 | 390.3251 | 2959.031 | 22.3201 | 3349.3561 | 3419.46 | 16043.4158 | 25954.1606 | 16379.2134 | 26497.3955 | 32422.6292 | 52451.5562 | 22183.7212 | 54606.3504 | 41528.2037 | 73950.833 | 22001.4552 | 54424.0845 | 41345.9378 | 73768.567 | 40738.7147 | 93190.2709 | 62157.3221 | 114608.8783 | 40556.4488 | 93008.0049 | 61975.0562 | 114426.6123 | 17154.1052 | 49576.7344 | 37224.2516 | 69646.8809 | 16971.8392 | 49394.4685 | 37041.9857 | 69464.6149 | 33135.8326 | 85587.3888 | 55374.2782 | 107825.8344 | 32953.5667 | 85405.1228 | 55192.0122 | 107643.5684
Zone 4 - Turangi | ./Models/1_Windows/4-Parametric/WWR/1_Windows_full_subfloor/C4/1_Windows_full_subfloor-H1_W21_O1.csv | Carpeted Timber | 1 | 21 | 1 | Three-way | 30% | 82.32 | 150.0625 | 150.0625 | 35.28 | 100 | 49 | 4.2787 | 19.971 | 8.1541 | 3.527 | 642.0614 | 2996.8427 | 24.2497 | 3638.9041 | 3419.46 | 17430.3509 | 28197.8682 | 16379.2134 | 26497.3955 | 33809.5643 | 54695.2638 | 24250.8682 | 58060.4325 | 42753.6559 | 76563.2202 | 24068.6023 | 57878.1665 | 42571.39 | 76380.9542 | 44719.9864 | 99415.2502 | 65037.6334 | 119732.8971 | 44537.7205 | 99232.9842 | 64855.3674 | 119550.6312 | 18575.2758 | 52384.84 | 37765.5147 | 71575.079 | 18393.0098 | 52202.5741 | 37583.2488 | 71392.8131 | 35758.6923 | 90453.956 | 56846.1929 | 111541.4567 | 35576.4263 | 90271.6901 | 56663.927 | 111359.1908
Zone 4 - Turangi | ./Models/1_Windows/4-Parametric/WWR/1_Windows_full_subfloor/C4/1_Windows_full_subfloor-H1_W22_O1.csv | Carpeted Timber | 1 | 22 | 1 | Three-way | 40% | 70.56 | 150.0625 | 150.0625 | 47.04 | 100 | 49 | 7.4158 | 20.803 | 9.3447 | 3.7445 | 1112.819 | 3121.6939 | 28.2188 | 4234.513 | 3419.46 | 20283.317 | 32813.2409 | 16379.2134 | 26497.3955 | 36662.5304 | 59310.6364 | 26318.0153 | 62980.5457 | 43979.1081 | 80641.6386 | 26135.7493 | 62798.2798 | 43796.8422 | 80459.3726 | 48701.2581 | 108011.8945 | 67917.9446 | 127228.581 | 48518.9921 | 107829.6285 | 67735.6787 | 127046.3151 | 19996.4464 | 56658.9768 | 38306.7779 | 74969.3083 | 19814.1805 | 56476.7109 | 38124.5119 | 74787.0424 | 38381.5519 | 97692.1883 | 58318.1077 | 117628.7441 | 38199.286 | 97509.9224 | 58135.8417 | 117446.4782
Zone 4 - Turangi | ./Models/1_Windows/4-Parametric/WWR/1_Windows_full_subfloor/C4/1_Windows_full_subfloor-H1_W23_O1.csv | Carpeted Timber | 1 | 23 | 1 | Three-way | 50% | 58.8 | 150.0625 | 150.0625 | 58.8 | 100 | 49 | 15.1901 | 21.9774 | 10.3799 | 3.9648 | 2279.4296 | 3297.923 | 37.1675 | 5577.3526 | 3419.46 | 26715.519 | 43218.9053 | 16379.2134 | 26497.3955 | 43094.7324 | 69716.3009 | 28385.1623 | 71479.8947 | 45204.5604 | 88299.2927 | 28202.8963 | 71297.6287 | 45022.2944 | 88117.0268 | 52682.5298 | 122398.8306 | 70798.2559 | 140514.5567 | 52500.2638 | 122216.5647 | 70615.9899 | 140332.2908 | 21417.617 | 64512.3494 | 38848.041 | 81942.7733 | 21235.3511 | 64330.0834 | 38665.775 | 81760.5074 | 41004.4115 | 110720.7124 | 59790.0224 | 129506.3233 | 40822.1456 | 110538.4465 | 59607.7565 | 129324.0573
Zone 4 - Turangi | ./Models/1_Windows/4-Parametric/WWR/1_Windows_full_subfloor/C4/1_Windows_full_subfloor-H1_W24_O1.csv | Carpeted Timber | 1 | 24 | 1 | Even | 10% | 105.84 | 150.0625 | 150.0625 | 11.76 | 100 | 49 | 1.2438 | 21.9798 | 4.7792 | 3.1898 | 186.6467 | 3298.2892 | 23.2236 | 3484.9359 | 3419.46 | 16692.8431 | 27004.7686 | 16379.2134 | 26497.3955 | 33072.0565 | 53502.1641 | 20116.5741 | 53188.6307 | 40302.7515 | 73374.808 | 19934.3082 | 53006.3647 | 40120.4855 | 73192.5421 | 36757.443 | 90259.6072 | 59277.0109 | 112779.175 | 36575.1771 | 90077.3412 | 59094.7449 | 112596.909 | 15732.9345 | 48804.9911 | 36682.9885 | 69755.045 | 15550.6686 | 48622.7251 | 36500.7226 | 69572.7791 | 30512.973 | 84015.1371 | 53902.3634 | 107404.5276 | 30330.707 | 83832.8711 | 53720.0975 | 107222.2616
Zone 4 - Turangi | ./Models/1_Windows/4-Parametric/WWR/1_Windows_full_subfloor/C4/1_Windows_full_subfloor-H1_W25_O1.csv | Carpeted Timber | 1 | 25 | 1 | Even | 20% | 94.08 | 150.0625 | 150.0625 | 23.52 | 100 | 49 | 2.3748 | 20.3741 | 7.1658 | 3.3435 | 356.3669 | 3057.3424 | 22.749 | 3413.7093 | 3419.46 | 16351.6674 | 26452.8331 | 16379.2134 | 26497.3955 | 32730.8808 | 52950.2286 | 22183.7212 | 54914.602 | 41528.2037 | 74259.0845 | 22001.4552 | 54732.336 | 41345.9378 | 74076.8185 | 40738.7147 | 93688.9433 | 62157.3221 | 115107.5507 | 40556.4488 | 93506.6774 | 61975.0562 | 114925.2848 | 17154.1052 | 49884.9859 | 37224.2516 | 69955.1324 | 16971.8392 | 49702.72 | 37041.9857 | 69772.8665 | 33135.8326 | 86086.0612 | 55374.2782 | 108324.5068 | 32953.5667 | 85903.7953 | 55192.0122 | 108142.2409
Zone 4 - Turangi | ./Models/1_Windows/4-Parametric/WWR/1_Windows_full_subfloor/C4/1_Windows_full_subfloor-H1_W26_O1.csv | Carpeted Timber | 1 | 26 | 1 | Even | 30% | 82.32 | 150.0625 | 150.0625 | 35.28 | 100 | 49 | 3.7952 | 20.505 | 7.5669 | 3.5451 | 569.5047 | 3076.9768 | 24.3002 | 3646.4815 | 3419.46 | 17466.6463 | 28256.585 | 16379.2134 | 26497.3955 | 33845.8597 | 54753.9805 | 24250.8682 | 58096.7279 | 42753.6559 | 76599.5156 | 24068.6023 | 57914.462 | 42571.39 | 76417.2497 | 44719.9864 | 99473.9669 | 65037.6334 | 119791.6139 | 44537.7205 | 99291.701 | 64855.3674 | 119609.3479 | 18575.2758 | 52421.1355 | 37765.5147 | 71611.3744 | 18393.0098 | 52238.8695 | 37583.2488 | 71429.1085 | 35758.6923 | 90512.6728 | 56846.1929 | 111600.1735 | 35576.4263 | 90330.4068 | 56663.927 | 111417.9075
Zone 4 - Turangi | ./Models/1_Windows/4-Parametric/WWR/1_Windows_full_subfloor/C4/1_Windows_full_subfloor-H1_W27_O1.csv | Carpeted Timber | 1 | 27 | 1 | Even | 40% | 70.56 | 150.0625 | 150.0625 | 47.04 | 100 | 49 | 5.8999 | 21.3546 | 8.964 | 3.7485 | 885.3394 | 3204.4753 | 27.2545 | 4089.8146 | 3419.46 | 19590.2122 | 31691.9737 | 16379.2134 | 26497.3955 | 35969.4256 | 58189.3692 | 26318.0153 | 62287.4408 | 43979.1081 | 79948.5337 | 26135.7493 | 62105.1749 | 43796.8422 | 79766.2678 | 48701.2581 | 106890.6273 | 67917.9446 | 126107.3139 | 48518.9921 | 106708.3614 | 67735.6787 | 125925.0479 | 19996.4464 | 55965.872 | 38306.7779 | 74276.2034 | 19814.1805 | 55783.606 | 38124.5119 | 74093.9375 | 38381.5519 | 96570.9211 | 58318.1077 | 116507.4769 | 38199.286 | 96388.6552 | 58135.8417 | 116325.211
Zone 4 - Turangi | ./Models/1_Windows/4-Parametric/WWR/1_Windows_full_subfloor/C4/1_Windows_full_subfloor-H1_W28_O1.csv | Carpeted Timber | 1 | 28 | 1 | Even | 50% | 58.8 | 150.0625 | 150.0625 | 58.8 | 100 | 49 | 10.5798 | 22.6116 | 9.6935 | 3.9658 | 1587.601 | 3393.1009 | 33.1914 | 4980.7019 | 3419.46 | 23857.5622 | 38595.4592 | 16379.2134 | 26497.3955 | 40236.7756 | 65092.8547 | 28385.1623 | 68621.9379 | 45204.5604 | 85441.336 | 28202.8963 | 68439.6719 | 45022.2944 | 85259.07 | 52682.5298 | 117775.3845 | 70798.2559 | 135891.1106 | 52500.2638 | 117593.1185 | 70615.9899 | 135708.8446 | 21417.617 | 61654.3926 | 38848.041 | 79084.8166 | 21235.3511 | 61472.1267 | 38665.775 | 78902.5506 | 41004.4115 | 106097.2663 | 59790.0224 | 124882.8772 | 40822.1456 | 105915.0003 | 59607.7565 | 124700.6112
Zone 4 - Turangi | ./Models/1_Windows/4-Parametric/WWR/1_Windows_full_subfloor/C4/1_Windows_full_subfloor-H1_W29_O1.csv | Carpeted Timber | 1 | 29 | 1 | Even | 60% | 47.04 | 150.0625 | 150.0625 | 70.56 | 100 | 49 | 18.8464 | 24.0092 | 11.058 | 4.1859 | 2828.0869 | 3602.8274 | 42.8556 | 6430.9143 | 3419.46 | 30804.0795 | 49833.1548 | 16379.2134 | 26497.3955 | 47183.2929 | 76330.5504 | 30452.3093 | 77635.6022 | 46430.0126 | 93613.3054 | 30270.0434 | 77453.3362 | 46247.7466 | 93431.0395 | 56663.8014 | 132994.3518 | 73678.5671 | 150009.1175 | 56481.5355 | 132812.0859 | 73496.3012 | 149826.8516 | 22838.7876 | 70022.0805 | 39389.3041 | 86572.5969 | 22656.5217 | 69839.8146 | 39207.0381 | 86390.331 | 43627.2712 | 119957.8216 | 61261.9372 | 137592.4876 | 43445.0052 | 119775.5556 | 61079.6712 | 137410.2216
Zone 4 - Turangi | ./Models/1_Windows/4-Parametric/WWR/1_Windows_full_subfloor/C4/1_Windows_full_subfloor-H1_W30_O1.csv | Carpeted Timber | 1 | 30 | 1 | Even | 70% | 35.28 | 150.0625 | 150.0625 | 82.32 | 100 | 49 | 29.7953 | 25.5282 | 10.4491 | 4.4027 | 4471.0807 | 3830.7674 | 55.3235 | 8301.8482 | 3419.46 | 39765.8528 | 64331.0216 | 16379.2134 | 26497.3955 | 56145.0662 | 90828.4172 | 32519.4564 | 88664.5226 | 47655.4648 | 103800.531 | 32337.1904 | 88482.2567 | 47473.1989 | 103618.2651 | 60645.0731 | 151473.4903 | 76558.8784 | 167387.2956 | 60462.8072 | 151291.2244 | 76376.6124 | 167205.0296 | 24259.9583 | 80405.0245 | 39930.5672 | 96075.6334 | 24077.6923 | 80222.7586 | 39748.3013 | 95893.3675 | 46250.1308 | 137078.548 | 62733.8519 | 153562.2691 | 46067.8649 | 136896.2821 | 62551.586 | 153380.0032
Zone 4 - Turangi | ./Models/1_Windows/4-Parametric/WWR/1_Windows_full_subfloor/C4/1_Windows_full_subfloor-H1_W31_O1.csv | Carpeted Timber | 1 | 31 | 1 | Even | 80% | 23.52 | 150.0625 | 150.0625 | 94.08 | 100 | 49 | 41.5986 | 27.278 | 11.5294 | 4.6128 | 6242.2852 | 4093.3393 | 68.8766 | 10335.6245 | 3419.46 | 49507.6413 | 80090.7542 | 16379.2134 | 26497.3955 | 65886.8547 | 106588.1498 | 34586.6034 | 100473.4581 | 48880.917 | 114767.7718 | 34404.3375 | 100291.1922 | 48698.6511 | 114585.5058 | 64626.3448 | 171214.4946 | 79439.1896 | 186027.3394 | 64444.0789 | 171032.2286 | 79256.9237 | 185845.0735 | 25681.1289 | 91567.9836 | 40471.8303 | 106358.6851 | 25498.8629 | 91385.7177 | 40289.5644 | 106176.4191 | 48872.9905 | 155461.1403 | 64205.7667 | 170793.9165 | 48690.7245 | 155278.8743 | 64023.5008 | 170611.6505
Zone 5 - Christchurch | ./Models/1_Windows/4-Parametric/WWR/1_Windows_full_subfloor/C5/1_Windows_full_subfloor-H1_W1_O1.csv | Carpeted Timber | 1 | 1 | 1 | One side | 10% | 105.84 | 150.0625 | 150.0625 | 11.76 | 100 | 49 | 1.4135 | 22.3355 | 2.8607 | 3.2601 | 212.1164 | 3351.6667 | 23.7491 | 3563.7831 | 3419.46 | 17070.521 | 27615.7551 | 16379.2134 | 26497.3955 | 33449.7344 | 54113.1507 | 20451.3222 | 53901.0566 | 40637.4996 | 74087.2339 | 20358.9291 | 53808.6635 | 40545.1065 | 73994.8408 | 36743.0018 | 90856.1524 | 59262.5696 | 113375.7202 | 36650.6087 | 90763.7593 | 59170.1765 | 113283.3271 | 16801.3077 | 50251.0421 | 37751.3617 | 71201.0961 | 16708.9146 | 50158.649 | 37658.9686 | 71108.703 | 31974.0776 | 86087.2283 | 55363.4681 | 109476.6187 | 31881.6845 | 85994.8352 | 55271.075 | 109384.2256
Zone 5 - Christchurch | ./Models/1_Windows/4-Parametric/WWR/1_Windows_full_subfloor/C5/1_Windows_full_subfloor-H1_W2_O1.csv | Carpeted Timber | 1 | 2 | 1 | One side | 15% | 99.96 | 150.0625 | 150.0625 | 17.64 | 100 | 49 | 2.1731 | 21.5407 | 4.5647 | 3.358 | 326.1024 | 3232.4026 | 23.7139 | 3558.505 | 3419.46 | 17045.2388 | 27574.855 | 16379.2134 | 26497.3955 | 33424.4522 | 54072.2505 | 21205.0873 | 54629.5394 | 40970.4172 | 74394.8694 | 21112.6942 | 54537.1463 | 40878.0241 | 74302.4763 | 38188.4801 | 92260.7306 | 60157.5677 | 114229.8182 | 38096.087 | 92168.3375 | 60065.1746 | 114137.4251 | 17603.3335 | 51027.7857 | 38113.4337 | 71537.8859 | 17510.9404 | 50935.3926 | 38021.0406 | 71445.4928 | 33482.5871 | 87554.8376 | 56296.5051 | 110368.7556 | 33390.194 | 87462.4445 | 56204.112 | 110276.3625
Zone 5 - Christchurch | ./Models/1_Windows/4-Parametric/WWR/1_Windows_full_subfloor/C5/1_Windows_full_subfloor-H1_W3_O1.csv | Carpeted Timber | 1 | 3 | 1 | One side | 20% | 94.08 | 150.0625 | 150.0625 | 23.52 | 100 | 49 | 3.151 | 21.4651 | 5.4349 | 3.4779 | 472.8363 | 3221.0537 | 24.6161 | 3693.8899 | 3419.46 | 17693.7328 | 28623.953 | 16379.2134 | 26497.3955 | 34072.9462 | 55121.3486 | 21958.8523 | 56031.7984 | 41303.3348 | 75376.281 | 21866.4592 | 55939.4053 | 41210.9417 | 75283.8879 | 39633.9585 | 94755.307 | 61052.5659 | 116173.9144 | 39541.5654 | 94662.9139 | 60960.1728 | 116081.5213 | 18405.3593 | 52478.3054 | 38475.5057 | 72548.4519 | 18312.9662 | 52385.9123 | 38383.1126 | 72456.0588 | 34991.0965 | 90112.4451 | 57229.5421 | 112350.8907 | 34898.7034 | 90020.052 | 57137.149 | 112258.4976
Zone 5 - Christchurch | ./Models/1_Windows/4-Parametric/WWR/1_Windows_full_subfloor/C5/1_Windows_full_subfloor-H1_W4_O1.csv | Carpeted Timber | 1 | 4 | 1 | One side | 25% | 88.2 | 150.0625 | 150.0625 | 29.4 | 100 | 49 | 5.5604 | 21.8351 | 6.8494 | 3.6101 | 834.3957 | 3276.5807 | 27.3956 | 4110.9764 | 3419.46 | 19691.5767 | 31855.9558 | 16379.2134 | 26497.3955 | 36070.7901 | 58353.3513 | 22712.6173 | 58783.4074 | 41636.2524 | 77707.0426 | 22620.2242 | 58691.0143 | 41543.8593 | 77614.6495 | 41079.4368 | 99432.7881 | 61947.564 | 120300.9153 | 40987.0437 | 99340.395 | 61855.1709 | 120208.5222 | 19207.385 | 55278.1752 | 38837.5777 | 74908.3679 | 19114.9919 | 55185.7821 | 38745.1846 | 74815.9748 | 36499.606 | 94852.9573 | 58162.5791 | 116515.9304 | 36407.2128 | 94760.5642 | 58070.186 | 116423.5373
Zone 5 - Christchurch | ./Models/1_Windows/4-Parametric/WWR/1_Windows_full_subfloor/C5/1_Windows_full_subfloor-H1_W5_O1.csv | Carpeted Timber | 1 | 5 | 1 | One side | 30% | 82.32 | 150.0625 | 150.0625 | 35.28 | 100 | 49 | 10.378 | 22.3512 | 8.2342 | 3.7346 | 1557.3282 | 3354.02 | 32.7292 | 4911.3482 | 3419.46 | 23525.3579 | 38058.0372 | 16379.2134 | 26497.3955 | 39904.5713 | 64555.4328 | 23466.3823 | 63370.9536 | 41969.17 | 81873.7413 | 23373.9892 | 63278.5605 | 41876.7769 | 81781.3482 | 42524.9152 | 107080.3479 | 62842.5621 | 127397.9949 | 42432.5221 | 106987.9548 | 62750.169 | 127305.6018 | 20009.4108 | 59913.9821 | 39199.6498 | 79104.2211 | 19917.0177 | 59821.589 | 39107.2567 | 79011.828 | 38008.1154 | 102563.5482 | 59095.6161 | 123651.0489 | 37915.7223 | 102471.1551 | 59003.223 | 123558.6558
Zone 5 - Christchurch | ./Models/1_Windows/4-Parametric/WWR/1_Windows_full_subfloor/C5/1_Windows_full_subfloor-H1_W6_O1.csv | Carpeted Timber | 1 | 6 | 1 | Trapezoid | 10% | 105.84 | 150.0625 | 150.0625 | 11.76 | 100 | 49 | 1.5799 | 23.7493 | 3.2802 | 3.2827 | 237.0767 | 3563.8184 | 25.3292 | 3800.8951 | 3419.46 | 18206.2875 | 29453.1361 | 16379.2134 | 26497.3955 | 34585.5009 | 55950.5316 | 20451.3222 | 55036.8232 | 40637.4996 | 75223.0005 | 20358.9291 | 54944.4301 | 40545.1065 | 75130.6074 | 36743.0018 | 92693.5334 | 59262.5696 | 115213.1012 | 36650.6087 | 92601.1403 | 59170.1765 | 115120.7081 | 16801.3077 | 51386.8087 | 37751.3617 | 72336.8626 | 16708.9146 | 51294.4156 | 37658.9686 | 72244.4695 | 31974.0776 | 87924.6093 | 55363.4681 | 111313.9997 | 31881.6845 | 87832.2162 | 55271.075 | 111221.6066
Zone 5 - Christchurch | ./Models/1_Windows/4-Parametric/WWR/1_Windows_full_subfloor/C5/1_Windows_full_subfloor-H1_W7_O1.csv | Carpeted Timber | 1 | 7 | 1 | Trapezoid | 15% | 99.96 | 150.0625 | 150.0625 | 17.64 | 100 | 49 | 2.4837 | 22.8196 | 4.4075 | 3.393 | 372.6966 | 3424.3061 | 25.3032 | 3797.0027 | 3419.46 | 18187.6429 | 29422.9739 | 16379.2134 | 26497.3955 | 34566.8563 | 55920.3694 | 21205.0873 | 55771.9436 | 40970.4172 | 75537.2735 | 21112.6942 | 55679.5505 | 40878.0241 | 75444.8804 | 38188.4801 | 94108.8495 | 60157.5677 | 116077.9372 | 38096.087 | 94016.4564 | 60065.1746 | 115985.5441 | 17603.3335 | 52170.1898 | 38113.4337 | 72680.29 | 17510.9404 | 52077.7967 | 38021.0406 | 72587.8969 | 33482.5871 | 89402.9565 | 56296.5051 | 112216.8745 | 33390.194 | 89310.5634 | 56204.112 | 112124.4814
Zone 5 - Christchurch | ./Models/1_Windows/4-Parametric/WWR/1_Windows_full_subfloor/C5/1_Windows_full_subfloor-H1_W8_O1.csv | Carpeted Timber | 1 | 8 | 1 | Trapezoid | 20% | 94.08 | 150.0625 | 150.0625 | 23.52 | 100 | 49 | 3.5141 | 22.6242 | 5.1683 | 3.5006 | 527.3283 | 3394.9804 | 26.1383 | 3922.3087 | 3419.46 | 18787.8586 | 30393.97 | 16379.2134 | 26497.3955 | 35167.072 | 56891.3655 | 21958.8523 | 57125.9243 | 41303.3348 | 76470.4068 | 21866.4592 | 57033.5312 | 41210.9417 | 76378.0137 | 39633.9585 | 96525.324 | 61052.5659 | 117943.9314 | 39541.5654 | 96432.9309 | 60960.1728 | 117851.5383 | 18405.3593 | 53572.4313 | 38475.5057 | 73642.5777 | 18312.9662 | 53480.0382 | 38383.1126 | 73550.1846 | 34991.0965 | 91882.462 | 57229.5421 | 114120.9076 | 34898.7034 | 91790.0689 | 57137.149 | 114028.5145
Zone 5 - Christchurch | ./Models/1_Windows/4-Parametric/WWR/1_Windows_full_subfloor/C5/1_Windows_full_subfloor-H1_W9_O1.csv | Carpeted Timber | 1 | 9 | 1 | Trapezoid | 30% | 82.32 | 150.0625 | 150.0625 | 35.28 | 100 | 49 | 8.337 | 23.3061 | 6.9818 | 3.7505 | 1251.0515 | 3497.3101 | 31.6431 | 4748.3615 | 3419.46 | 22744.6516 | 36795.0533 | 16379.2134 | 26497.3955 | 39123.865 | 63292.4488 | 23466.3823 | 62590.2473 | 41969.17 | 81093.035 | 23373.9892 | 62497.8542 | 41876.7769 | 81000.6419 | 42524.9152 | 105817.364 | 62842.5621 | 126135.0109 | 42432.5221 | 105724.9709 | 62750.169 | 126042.6178 | 20009.4108 | 59133.2758 | 39199.6498 | 78323.5148 | 19917.0177 | 59040.8827 | 39107.2567 | 78231.1217 | 38008.1154 | 101300.5642 | 59095.6161 | 122388.0649 | 37915.7223 | 101208.1711 | 59003.223 | 122295.6718
Zone 5 - Christchurch | ./Models/1_Windows/4-Parametric/WWR/1_Windows_full_subfloor/C5/1_Windows_full_subfloor-H1_W10_O1.csv | Carpeted Timber | 1 | 10 | 1 | Trapezoid | 40% | 70.56 | 150.0625 | 150.0625 | 47.04 | 100 | 49 | 19.6514 | 24.6965 | 8.762 | 4.0098 | 2948.8936 | 3705.9591 | 44.3479 | 6654.8527 | 3419.46 | 31876.7446 | 51568.4538 | 16379.2134 | 26497.3955 | 48255.958 | 78065.8494 | 24973.9124 | 73229.8704 | 42635.0052 | 90890.9632 | 24881.5193 | 73137.4773 | 42542.6121 | 90798.5701 | 45415.8718 | 123481.7212 | 64632.5584 | 142698.4078 | 45323.4787 | 123389.3281 | 64540.1653 | 142606.0147 | 21613.4623 | 69869.4203 | 39923.7938 | 88179.7518 | 21521.0692 | 69777.0272 | 39831.4007 | 88087.3587 | 41025.1343 | 119090.9837 | 60961.6901 | 139027.5395 | 40932.7412 | 118998.5906 | 60869.297 | 138935.1464
Zone 5 - Christchurch | ./Models/1_Windows/4-Parametric/WWR/1_Windows_full_subfloor/C5/1_Windows_full_subfloor-H1_W11_O1.csv | Carpeted Timber | 1 | 11 | 1 | Trapezoid | 50% | 58.8 | 150.0625 | 150.0625 | 58.8 | 100 | 49 | 34.4019 | 26.5409 | 10.7645 | 4.2662 | 5162.342 | 3982.7268 | 60.9427 | 9145.0688 | 3419.46 | 43804.8795 | 70865.1381 | 16379.2134 | 26497.3955 | 60184.0929 | 97362.5337 | 26481.4424 | 86665.5353 | 43300.8405 | 103484.9334 | 26389.0493 | 86573.1422 | 43208.4474 | 103392.5403 | 48306.8285 | 145669.3622 | 66422.5547 | 163785.0883 | 48214.4354 | 145576.9691 | 66330.1616 | 163692.6952 | 23217.5139 | 83401.6068 | 40647.9378 | 100832.0308 | 23125.1208 | 83309.2137 | 40555.5447 | 100739.6377 | 44042.1532 | 141404.6868 | 62827.7641 | 160190.2977 | 43949.7601 | 141312.2937 | 62735.371 | 160097.9046
Zone 5 - Christchurch | ./Models/1_Windows/4-Parametric/WWR/1_Windows_full_subfloor/C5/1_Windows_full_subfloor-H1_W12_O1.csv | Carpeted Timber | 1 | 12 | 1 | Two-way | 10% | 105.84 | 150.0625 | 150.0625 | 11.76 | 100 | 49 | 1.1914 | 24.7936 | 2.3713 | 3.2865 | 178.7788 | 3720.5349 | 25.985 | 3899.3137 | 3419.46 | 18677.7126 | 30215.7817 | 16379.2134 | 26497.3955 | 35056.926 | 56713.1773 | 20451.3222 | 55508.2482 | 40637.4996 | 75694.4255 | 20358.9291 | 55415.8551 | 40545.1065 | 75602.0324 | 36743.0018 | 93456.179 | 59262.5696 | 115975.7469 | 36650.6087 | 93363.7859 | 59170.1765 | 115883.3538 | 16801.3077 | 51858.2337 | 37751.3617 | 72808.2877 | 16708.9146 | 51765.8406 | 37658.9686 | 72715.8946 | 31974.0776 | 88687.2549 | 55363.4681 | 112076.6454 | 31881.6845 | 88594.8618 | 55271.075 | 111984.2523
Zone 5 - Christchurch | ./Models/1_Windows/4-Parametric/WWR/1_Windows_full_subfloor/C5/1_Windows_full_subfloor-H1_W13_O1.csv | Carpeted Timber | 1 | 13 | 1 | Two-way | 15% | 99.96 | 150.0625 | 150.0625 | 17.64 | 100 | 49 | 1.7773 | 23.8701 | 2.9561 | 3.4007 | 266.6958 | 3581.943 | 25.6473 | 3848.6388 | 3419.46 | 18434.9799 | 29823.1021 | 16379.2134 | 26497.3955 | 34814.1933 | 56320.4977 | 21205.0873 | 56019.2806 | 40970.4172 | 75784.6105 | 21112.6942 | 55926.8875 | 40878.0241 | 75692.2174 | 38188.4801 | 94508.9778 | 60157.5677 | 116478.0654 | 38096.087 | 94416.5847 | 60065.1746 | 116385.6723 | 17603.3335 | 52417.5268 | 38113.4337 | 72927.627 | 17510.9404 | 52325.1337 | 38021.0406 | 72835.2339 | 33482.5871 | 89803.0847 | 56296.5051 | 112617.0028 | 33390.194 | 89710.6916 | 56204.112 | 112524.6097
Zone 5 - Christchurch | ./Models/1_Windows/4-Parametric/WWR/1_Windows_full_subfloor/C5/1_Windows_full_subfloor-H1_W14_O1.csv | Carpeted Timber | 1 | 14 | 1 | Two-way | 20% | 94.08 | 150.0625 | 150.0625 | 23.52 | 100 | 49 | 2.4255 | 23.6427 | 3.7474 | 3.512 | 363.9645 | 3547.8171 | 26.0681 | 3911.7816 | 3419.46 | 18737.4339 | 30312.3957 | 16379.2134 | 26497.3955 | 35116.6473 | 56809.7912 | 21958.8523 | 57075.4996 | 41303.3348 | 76419.9821 | 21866.4592 | 56983.1065 | 41210.9417 | 76327.589 | 39633.9585 | 96443.7497 | 61052.5659 | 117862.3571 | 39541.5654 | 96351.3566 | 60960.1728 | 117769.964 | 18405.3593 | 53522.0066 | 38475.5057 | 73592.153 | 18312.9662 | 53429.6135 | 38383.1126 | 73499.7599 | 34991.0965 | 91800.8877 | 57229.5421 | 114039.3333 | 34898.7034 | 91708.4946 | 57137.149 | 113946.9402
Zone 5 - Christchurch | ./Models/1_Windows/4-Parametric/WWR/1_Windows_full_subfloor/C5/1_Windows_full_subfloor-H1_W15_O1.csv | Carpeted Timber | 1 | 15 | 1 | Two-way | 30% | 82.32 | 150.0625 | 150.0625 | 35.28 | 100 | 49 | 3.9626 | 24.4616 | 4.9161 | 3.7595 | 594.633 | 3670.7023 | 28.4242 | 4265.3353 | 3419.46 | 20430.9559 | 33052.0829 | 16379.2134 | 26497.3955 | 36810.1693 | 59549.4785 | 23466.3823 | 60276.5516 | 41969.17 | 78779.3393 | 23373.9892 | 60184.1585 | 41876.7769 | 78686.9462 | 42524.9152 | 102074.3936 | 62842.5621 | 122392.0406 | 42432.5221 | 101982.0005 | 62750.169 | 122299.6475 | 20009.4108 | 56819.5801 | 39199.6498 | 76009.819 | 19917.0177 | 56727.187 | 39107.2567 | 75917.4259 | 38008.1154 | 97557.5938 | 59095.6161 | 118645.0945 | 37915.7223 | 97465.2007 | 59003.223 | 118552.7014
Zone 5 - Christchurch | ./Models/1_Windows/4-Parametric/WWR/1_Windows_full_subfloor/C5/1_Windows_full_subfloor-H1_W16_O1.csv | Carpeted Timber | 1 | 16 | 1 | Two-way | 40% | 70.56 | 150.0625 | 150.0625 | 47.04 | 100 | 49 | 6.9882 | 26.0314 | 6.5944 | 4.0078 | 1048.6428 | 3906.2655 | 33.0195 | 4954.9083 | 3419.46 | 23734.0108 | 38395.5845 | 16379.2134 | 26497.3955 | 40113.2242 | 64892.98 | 24973.9124 | 65087.1366 | 42635.0052 | 82748.2294 | 24881.5193 | 64994.7435 | 42542.6121 | 82655.8363 | 45415.8718 | 110308.8519 | 64632.5584 | 129525.5384 | 45323.4787 | 110216.4588 | 64540.1653 | 129433.1453 | 21613.4623 | 61726.6865 | 39923.7938 | 80037.018 | 21521.0692 | 61634.2934 | 39831.4007 | 79944.6249 | 41025.1343 | 105918.1143 | 60961.6901 | 125854.6701 | 40932.7412 | 105825.7212 | 60869.297 | 125762.277
Zone 5 - Christchurch | ./Models/1_Windows/4-Parametric/WWR/1_Windows_full_subfloor/C5/1_Windows_full_subfloor-H1_W17_O1.csv | Carpeted Timber | 1 | 17 | 1 | Two-way | 50% | 58.8 | 150.0625 | 150.0625 | 58.8 | 100 | 49 | 13.4643 | 27.9452 | 8.1967 | 4.2753 | 2020.4601 | 4193.4522 | 41.4095 | 6213.9123 | 3419.46 | 29764.6399 | 48151.6064 | 16379.2134 | 26497.3955 | 46143.8533 | 74649.002 | 26481.4424 | 72625.2957 | 43300.8405 | 89444.6938 | 26389.0493 | 72532.9026 | 43208.4474 | 89352.3007 | 48306.8285 | 122955.8305 | 66422.5547 | 141071.5566 | 48214.4354 | 122863.4374 | 66330.1616 | 140979.1635 | 23217.5139 | 69361.3672 | 40647.9378 | 86791.7912 | 23125.1208 | 69268.9741 | 40555.5447 | 86699.398 | 44042.1532 | 118691.1552 | 62827.7641 | 137476.7661 | 43949.7601 | 118598.7621 | 62735.371 | 137384.373
Zone 5 - Christchurch | ./Models/1_Windows/4-Parametric/WWR/1_Windows_full_subfloor/C5/1_Windows_full_subfloor-H1_W18_O1.csv | Carpeted Timber | 1 | 18 | 1 | Three-way | 10% | 105.84 | 150.0625 | 150.0625 | 11.76 | 100 | 49 | 1.6136 | 24.3029 | 3.0521 | 3.2895 | 242.1426 | 3646.8865 | 25.9165 | 3889.029 | 3419.46 | 18628.4491 | 30136.086 | 16379.2134 | 26497.3955 | 35007.6625 | 56633.4816 | 20451.3222 | 55458.9847 | 40637.4996 | 75645.1621 | 20358.9291 | 55366.5916 | 40545.1065 | 75552.769 | 36743.0018 | 93376.4833 | 59262.5696 | 115896.0512 | 36650.6087 | 93284.0902 | 59170.1765 | 115803.6581 | 16801.3077 | 51808.9702 | 37751.3617 | 72759.0242 | 16708.9146 | 51716.5771 | 37658.9686 | 72666.6311 | 31974.0776 | 88607.5592 | 55363.4681 | 111996.9497 | 31881.6845 | 88515.1661 | 55271.075 | 111904.5566
Zone 5 - Christchurch | ./Models/1_Windows/4-Parametric/WWR/1_Windows_full_subfloor/C5/1_Windows_full_subfloor-H1_W19_O1.csv | Carpeted Timber | 1 | 19 | 1 | Three-way | 15% | 99.96 | 150.0625 | 150.0625 | 17.64 | 100 | 49 | 2.512 | 23.3947 | 3.8623 | 3.4068 | 376.9514 | 3510.6044 | 25.9067 | 3887.5557 | 3419.46 | 18621.3919 | 30124.6692 | 16379.2134 | 26497.3955 | 35000.6053 | 56622.0648 | 21205.0873 | 56205.6925 | 40970.4172 | 75971.0225 | 21112.6942 | 56113.2994 | 40878.0241 | 75878.6294 | 38188.4801 | 94810.5449 | 60157.5677 | 116779.6325 | 38096.087 | 94718.1518 | 60065.1746 | 116687.2394 | 17603.3335 | 52603.9388 | 38113.4337 | 73114.039 | 17510.9404 | 52511.5457 | 38021.0406 | 73021.6459 | 33482.5871 | 90104.6518 | 56296.5051 | 112918.5699 | 33390.194 | 90012.2587 | 56204.112 | 112826.1768
Zone 5 - Christchurch | ./Models/1_Windows/4-Parametric/WWR/1_Windows_full_subfloor/C5/1_Windows_full_subfloor-H1_W20_O1.csv | Carpeted Timber | 1 | 20 | 1 | Three-way | 20% | 94.08 | 150.0625 | 150.0625 | 23.52 | 100 | 49 | 3.4612 | 23.1788 | 4.6179 | 3.5221 | 519.3804 | 3478.2153 | 26.64 | 3997.5957 | 3419.46 | 19148.4834 | 30977.3691 | 16379.2134 | 26497.3955 | 35527.6968 | 57474.7646 | 21958.8523 | 57486.5491 | 41303.3348 | 76831.0316 | 21866.4592 | 57394.156 | 41210.9417 | 76738.6385 | 39633.9585 | 97108.7231 | 61052.5659 | 118527.3304 | 39541.5654 | 97016.33 | 60960.1728 | 118434.9373 | 18405.3593 | 53933.0561 | 38475.5057 | 74003.2025 | 18312.9662 | 53840.663 | 38383.1126 | 73910.8094 | 34991.0965 | 92465.8611 | 57229.5421 | 114704.3067 | 34898.7034 | 92373.468 | 57137.149 | 114611.9136
Zone 5 - Christchurch | ./Models/1_Windows/4-Parametric/WWR/1_Windows_full_subfloor/C5/1_Windows_full_subfloor-H1_W21_O1.csv | Carpeted Timber | 1 | 21 | 1 | Three-way | 30% | 82.32 | 150.0625 | 150.0625 | 35.28 | 100 | 49 | 6.0181 | 23.8115 | 6.097 | 3.7555 | 903.0804 | 3573.1552 | 29.8296 | 4476.2356 | 3419.46 | 21441.1686 | 34686.3497 | 16379.2134 | 26497.3955 | 37820.382 | 61183.7453 | 23466.3823 | 61286.7643 | 41969.17 | 79789.552 | 23373.9892 | 61194.3712 | 41876.7769 | 79697.1589 | 42524.9152 | 103708.6604 | 62842.5621 | 124026.3074 | 42432.5221 | 103616.2673 | 62750.169 | 123933.9143 | 20009.4108 | 57829.7928 | 39199.6498 | 77020.0317 | 19917.0177 | 57737.3997 | 39107.2567 | 76927.6386 | 38008.1154 | 99191.8607 | 59095.6161 | 120279.3614 | 37915.7223 | 99099.4676 | 59003.223 | 120186.9683
Zone 5 - Christchurch | ./Models/1_Windows/4-Parametric/WWR/1_Windows_full_subfloor/C5/1_Windows_full_subfloor-H1_W22_O1.csv | Carpeted Timber | 1 | 22 | 1 | Three-way | 40% | 70.56 | 150.0625 | 150.0625 | 47.04 | 100 | 49 | 12.5466 | 25.1816 | 7.5235 | 4.016 | 1882.7418 | 3778.7509 | 37.7282 | 5661.4927 | 3419.46 | 27118.55 | 43870.9069 | 16379.2134 | 26497.3955 | 43497.7634 | 70368.3024 | 24973.9124 | 68471.6757 | 42635.0052 | 86132.7686 | 24881.5193 | 68379.2826 | 42542.6121 | 86040.3755 | 45415.8718 | 115784.1742 | 64632.5584 | 135000.8608 | 45323.4787 | 115691.7811 | 64540.1653 | 134908.4677 | 21613.4623 | 65111.2257 | 39923.7938 | 83421.5572 | 21521.0692 | 65018.8326 | 39831.4007 | 83329.1641 | 41025.1343 | 111393.4367 | 60961.6901 | 131329.9925 | 40932.7412 | 111301.0436 | 60869.297 | 131237.5994
Zone 5 - Christchurch | ./Models/1_Windows/4-Parametric/WWR/1_Windows_full_subfloor/C5/1_Windows_full_subfloor-H1_W23_O1.csv | Carpeted Timber | 1 | 23 | 1 | Three-way | 50% | 58.8 | 150.0625 | 150.0625 | 58.8 | 100 | 49 | 23.9175 | 27.0082 | 8.8976 | 4.2786 | 3589.0625 | 4052.8566 | 50.9258 | 7641.9191 | 3419.46 | 36604.7923 | 59217.2308 | 16379.2134 | 26497.3955 | 52984.0057 | 85714.6264 | 26481.4424 | 79465.4481 | 43300.8405 | 96284.8462 | 26389.0493 | 79373.055 | 43208.4474 | 96192.4531 | 48306.8285 | 134021.4549 | 66422.5547 | 152137.181 | 48214.4354 | 133929.0618 | 66330.1616 | 152044.7879 | 23217.5139 | 76201.5196 | 40647.9378 | 93631.9435 | 23125.1208 | 76109.1265 | 40555.5447 | 93539.5504 | 44042.1532 | 129756.7796 | 62827.7641 | 148542.3905 | 43949.7601 | 129664.3865 | 62735.371 | 148449.9974
Zone 5 - Christchurch | ./Models/1_Windows/4-Parametric/WWR/1_Windows_full_subfloor/C5/1_Windows_full_subfloor-H1_W24_O1.csv | Carpeted Timber | 1 | 24 | 1 | Even | 10% | 105.84 | 150.0625 | 150.0625 | 11.76 | 100 | 49 | 1.4879 | 24.9842 | 2.9842 | 3.2929 | 223.2817 | 3749.1257 | 26.4721 | 3972.4074 | 3419.46 | 19027.8315 | 30782.1851 | 16379.2134 | 26497.3955 | 35407.0449 | 57279.5806 | 20451.3222 | 55858.3672 | 40637.4996 | 76044.5445 | 20358.9291 | 55765.9741 | 40545.1065 | 75952.1514 | 36743.0018 | 94022.5824 | 59262.5696 | 116542.1502 | 36650.6087 | 93930.1893 | 59170.1765 | 116449.7571 | 16801.3077 | 52208.3527 | 37751.3617 | 73158.4066 | 16708.9146 | 52115.9596 | 37658.9686 | 73066.0135 | 31974.0776 | 89253.6582 | 55363.4681 | 112643.0487 | 31881.6845 | 89161.2651 | 55271.075 | 112550.6556
Zone 5 - Christchurch | ./Models/1_Windows/4-Parametric/WWR/1_Windows_full_subfloor/C5/1_Windows_full_subfloor-H1_W25_O1.csv | Carpeted Timber | 1 | 25 | 1 | Even | 20% | 94.08 | 150.0625 | 150.0625 | 23.52 | 100 | 49 | 3.1561 | 23.9253 | 4.2994 | 3.5324 | 473.6066 | 3590.2251 | 27.0814 | 4063.8318 | 3419.46 | 19465.7542 | 31490.6324 | 16379.2134 | 26497.3955 | 35844.9676 | 57988.0279 | 21958.8523 | 57803.8199 | 41303.3348 | 77148.3024 | 21866.4592 | 57711.4268 | 41210.9417 | 77055.9093 | 39633.9585 | 97621.9864 | 61052.5659 | 119040.5938 | 39541.5654 | 97529.5933 | 60960.1728 | 118948.2007 | 18405.3593 | 54250.3269 | 38475.5057 | 74320.4733 | 18312.9662 | 54157.9338 | 38383.1126 | 74228.0802 | 34991.0965 | 92979.1245 | 57229.5421 | 115217.57 | 34898.7034 | 92886.7314 | 57137.149 | 115125.1769
Zone 5 - Christchurch | ./Models/1_Windows/4-Parametric/WWR/1_Windows_full_subfloor/C5/1_Windows_full_subfloor-H1_W26_O1.csv | Carpeted Timber | 1 | 26 | 1 | Even | 30% | 82.32 | 150.0625 | 150.0625 | 35.28 | 100 | 49 | 5.1814 | 24.5617 | 5.627 | 3.7694 | 777.5158 | 3685.7236 | 29.743 | 4463.2395 | 3419.46 | 21378.917 | 34585.6425 | 16379.2134 | 26497.3955 | 37758.1304 | 61083.0381 | 23466.3823 | 61224.5127 | 41969.17 | 79727.3004 | 23373.9892 | 61132.1196 | 41876.7769 | 79634.9073 | 42524.9152 | 103607.9532 | 62842.5621 | 123925.6002 | 42432.5221 | 103515.5601 | 62750.169 | 123833.2071 | 20009.4108 | 57767.5412 | 39199.6498 | 76957.7802 | 19917.0177 | 57675.1481 | 39107.2567 | 76865.3871 | 38008.1154 | 99091.1535 | 59095.6161 | 120178.6542 | 37915.7223 | 98998.7604 | 59003.223 | 120086.2611
Zone 5 - Christchurch | ./Models/1_Windows/4-Parametric/WWR/1_Windows_full_subfloor/C5/1_Windows_full_subfloor-H1_W27_O1.csv | Carpeted Timber | 1 | 27 | 1 | Even | 40% | 70.56 | 150.0625 | 150.0625 | 47.04 | 100 | 49 | 8.8247 | 25.9022 | 6.8961 | 4.0215 | 1324.228 | 3886.886 | 34.7269 | 5211.114 | 3419.46 | 24961.2361 | 40380.9224 | 16379.2134 | 26497.3955 | 41340.4495 | 66878.3179 | 24973.9124 | 66314.3618 | 42635.0052 | 83975.4547 | 24881.5193 | 66221.9687 | 42542.6121 | 83883.0616 | 45415.8718 | 112294.1898 | 64632.5584 | 131510.8763 | 45323.4787 | 112201.7967 | 64540.1653 | 131418.4832 | 21613.4623 | 62953.9118 | 39923.7938 | 81264.2433 | 21521.0692 | 62861.5187 | 39831.4007 | 81171.8502 | 41025.1343 | 107903.4522 | 60961.6901 | 127840.008 | 40932.7412 | 107811.0591 | 60869.297 | 127747.6149
Zone 5 - Christchurch | ./Models/1_Windows/4-Parametric/WWR/1_Windows_full_subfloor/C5/1_Windows_full_subfloor-H1_W28_O1.csv | Carpeted Timber | 1 | 28 | 1 | Even | 50% | 58.8 | 150.0625 | 150.0625 | 58.8 | 100 | 49 | 16.8603 | 27.8041 | 8.1201 | 4.2826 | 2530.0521 | 4172.2829 | 44.6644 | 6702.3349 | 3419.46 | 32104.1843 | 51936.3934 | 16379.2134 | 26497.3955 | 48483.3977 | 78433.789 | 26481.4424 | 74964.8401 | 43300.8405 | 91784.2382 | 26389.0493 | 74872.447 | 43208.4474 | 91691.8451 | 48306.8285 | 126740.6175 | 66422.5547 | 144856.3436 | 48214.4354 | 126648.2244 | 66330.1616 | 144763.9505 | 23217.5139 | 71700.9116 | 40647.9378 | 89131.3356 | 23125.1208 | 71608.5185 | 40555.5447 | 89038.9425 | 44042.1532 | 122475.9421 | 62827.7641 | 141261.553 | 43949.7601 | 122383.549 | 62735.371 | 141169.1599
Zone 5 - Christchurch | ./Models/1_Windows/4-Parametric/WWR/1_Windows_full_subfloor/C5/1_Windows_full_subfloor-H1_W29_O1.csv | Carpeted Timber | 1 | 29 | 1 | Even | 60% | 47.04 | 150.0625 | 150.0625 | 70.56 | 100 | 49 | 27.7022 | 29.9482 | 9.3071 | 4.5495 | 4156.9937 | 4494.0244 | 57.6504 | 8651.0181 | 3419.46 | 41438.3767 | 67036.7392 | 16379.2134 | 26497.3955 | 57817.5901 | 93534.1347 | 27988.9724 | 85806.5625 | 43966.6757 | 101784.2658 | 27896.5793 | 85714.1694 | 43874.2826 | 101691.8727 | 51197.7852 | 144731.92 | 68212.5509 | 161746.6857 | 51105.3921 | 144639.5269 | 68120.1578 | 161654.2926 | 24821.5654 | 82639.1555 | 41372.0818 | 99189.6719 | 24729.1723 | 82546.7624 | 41279.6887 | 99097.2788 | 47059.1721 | 140593.3068 | 64693.8381 | 158227.9728 | 46966.779 | 140500.9137 | 64601.445 | 158135.5797
Zone 5 - Christchurch | ./Models/1_Windows/4-Parametric/WWR/1_Windows_full_subfloor/C5/1_Windows_full_subfloor-H1_W30_O1.csv | Carpeted Timber | 1 | 30 | 1 | Even | 70% | 35.28 | 150.0625 | 150.0625 | 82.32 | 100 | 49 | 39.7181 | 32.3889 | 10.4588 | 4.8178 | 5960.0923 | 4860.2815 | 72.107 | 10820.3737 | 3419.46 | 51829.5902 | 83847.076 | 16379.2134 | 26497.3955 | 68208.8036 | 110344.4716 | 29496.5025 | 97705.3061 | 44632.5109 | 112841.3145 | 29404.1094 | 97612.9129 | 44540.1178 | 112748.9214 | 54088.7419 | 164433.2135 | 70002.5472 | 180347.0188 | 53996.3488 | 164340.8204 | 69910.1541 | 180254.6257 | 26425.6169 | 94634.4205 | 42096.2259 | 110305.0294 | 26333.2238 | 94542.0274 | 42003.8328 | 110212.6363 | 50076.191 | 160420.6625 | 66559.9121 | 176904.3837 | 49983.7979 | 160328.2694 | 66467.519 | 176811.9905
Zone 5 - Christchurch | ./Models/1_Windows/4-Parametric/WWR/1_Windows_full_subfloor/C5/1_Windows_full_subfloor-H1_W31_O1.csv | Carpeted Timber | 1 | 31 | 1 | Even | 80% | 23.52 | 150.0625 | 150.0625 | 94.08 | 100 | 49 | 52.3267 | 35.009 | 11.5778 | 5.0857 | 7852.1514 | 5253.4555 | 87.3358 | 13105.6069 | 3419.46 | 62775.8572 | 101555.3481 | 16379.2134 | 26497.3955 | 79155.0706 | 128052.7437 | 31004.0325 | 110159.1031 | 45298.3461 | 124453.4168 | 30911.6394 | 110066.71 | 45205.953 | 124361.0237 | 56979.6986 | 185032.4423 | 71792.5435 | 199845.2871 | 56887.3055 | 184940.0492 | 71700.1504 | 199752.894 | 28029.6685 | 107184.7391 | 42820.3699 | 121975.4405 | 27937.2754 | 107092.346 | 42727.9768 | 121883.0474 | 53093.2099 | 181145.9535 | 68425.9861 | 196478.7297 | 53000.8168 | 181053.5604 | 68333.593 | 196386.3366
Zone 6 - Queenstown | ./Models/1_Windows/4-Parametric/WWR/1_Windows_full_subfloor/C6/1_Windows_full_subfloor-H1_W1_O1.csv | Carpeted Timber | 1 | 1 | 1 | One side | 10% | 105.84 | 150.0625 | 150.0625 | 11.76 | 100 | 49 | 0.53658 | 27.6637 | 2.8627 | 3.1277 | 80.5189 | 4151.2099 | 28.2002 | 4231.7288 | 3419.46 | 20269.981 | 32791.6665 | 16379.2134 | 26497.3955 | 36649.1944 | 59289.062 | 20209.8867 | 56859.081 | 40729.2695 | 77378.4638 | 20096.58 | 56745.7743 | 40615.9628 | 77265.1572 | 36501.5662 | 95790.6282 | 59354.3395 | 118643.4015 | 36388.2595 | 95677.3215 | 59241.0328 | 118530.0948 | 16527.1415 | 53176.3359 | 37825.5276 | 74474.722 | 16413.8348 | 53063.0292 | 37712.2209 | 74361.4153 | 31699.9114 | 90988.9734 | 55437.634 | 114726.696 | 31586.6047 | 90875.6667 | 55324.3273 | 114613.3893
Zone 6 - Queenstown | ./Models/1_Windows/4-Parametric/WWR/1_Windows_full_subfloor/C6/1_Windows_full_subfloor-H1_W2_O1.csv | Carpeted Timber | 1 | 2 | 1 | One side | 15% | 99.96 | 150.0625 | 150.0625 | 17.64 | 100 | 49 | 0.825 | 25.7749 | 3.7206 | 3.2185 | 123.7992 | 3867.7743 | 26.5999 | 3991.5735 | 3419.46 | 19119.6373 | 30930.7034 | 16379.2134 | 26497.3955 | 35498.8507 | 57428.0989 | 20977.0452 | 56475.8959 | 41057.0692 | 76555.9199 | 20863.7385 | 56362.5892 | 40943.7625 | 76442.6132 | 37960.4381 | 95388.537 | 60244.2197 | 117672.3187 | 37847.1314 | 95275.2303 | 60130.9131 | 117559.012 | 17344.4272 | 52843.2779 | 38183.5078 | 73682.3585 | 17231.1205 | 52729.9712 | 38070.2011 | 73569.0518 | 33223.6808 | 90651.7797 | 56366.5791 | 113794.6781 | 33110.3741 | 90538.473 | 56253.2724 | 113681.3714
Zone 6 - Queenstown | ./Models/1_Windows/4-Parametric/WWR/1_Windows_full_subfloor/C6/1_Windows_full_subfloor-H1_W3_O1.csv | Carpeted Timber | 1 | 3 | 1 | One side | 20% | 94.08 | 150.0625 | 150.0625 | 23.52 | 100 | 49 | 1.1575 | 25.194 | 4.4502 | 3.2997 | 173.694 | 3780.6122 | 26.3515 | 3954.3062 | 3419.46 | 18941.1267 | 30641.9188 | 16379.2134 | 26497.3955 | 35320.3401 | 57139.3143 | 21744.2038 | 57064.5439 | 41384.8689 | 76705.2091 | 21630.8971 | 56951.2372 | 41271.5623 | 76591.9024 | 39419.3099 | 96558.6242 | 61134.1 | 118273.4143 | 39306.0033 | 96445.3175 | 61020.7933 | 118160.1076 | 18161.7129 | 53482.053 | 38541.4879 | 73861.828 | 18048.4062 | 53368.7463 | 38428.1812 | 73748.5213 | 34747.4501 | 91886.7644 | 57295.5243 | 114434.8386 | 34634.1434 | 91773.4577 | 57182.2176 | 114321.5319
Zone 6 - Queenstown | ./Models/1_Windows/4-Parametric/WWR/1_Windows_full_subfloor/C6/1_Windows_full_subfloor-H1_W4_O1.csv | Carpeted Timber | 1 | 4 | 1 | One side | 25% | 88.2 | 150.0625 | 150.0625 | 29.4 | 100 | 49 | 1.7067 | 25.211 | 5.3187 | 3.3968 | 256.1071 | 3783.1604 | 26.9177 | 4039.2675 | 3419.46 | 19348.0914 | 31300.284 | 16379.2134 | 26497.3955 | 35727.3048 | 57797.6796 | 22511.3623 | 58238.6671 | 41712.6687 | 77439.9735 | 22398.0556 | 58125.3605 | 41599.362 | 77326.6668 | 40878.1818 | 98675.8614 | 62023.9802 | 119821.6598 | 40764.8751 | 98562.5547 | 61910.6736 | 119708.3531 | 18978.9986 | 54706.3034 | 38899.4681 | 74626.7729 | 18865.6919 | 54592.9967 | 38786.1614 | 74513.4662 | 36271.2195 | 94068.8991 | 58224.4694 | 116022.149 | 36157.9128 | 93955.5924 | 58111.1627 | 115908.8423
Zone 6 - Queenstown | ./Models/1_Windows/4-Parametric/WWR/1_Windows_full_subfloor/C6/1_Windows_full_subfloor-H1_W5_O1.csv | Carpeted Timber | 1 | 5 | 1 | One side | 30% | 82.32 | 150.0625 | 150.0625 | 35.28 | 100 | 49 | 3.4907 | 25.476 | 6.1545 | 3.5072 | 523.8121 | 3822.9292 | 28.9667 | 4346.7413 | 3419.46 | 20820.8907 | 33682.8981 | 16379.2134 | 26497.3955 | 37200.1041 | 60180.2937 | 23278.5209 | 60478.625 | 42040.4684 | 79240.5725 | 23165.2142 | 60365.3183 | 41927.1617 | 79127.2658 | 42337.0537 | 102517.3474 | 62913.8605 | 123094.1542 | 42223.747 | 102404.0407 | 62800.5538 | 122980.8475 | 19796.2843 | 56996.3884 | 39257.4482 | 76457.5523 | 19682.9776 | 56883.0817 | 39144.1415 | 76344.2456 | 37794.9889 | 97975.2825 | 59153.4145 | 119333.7082 | 37681.6822 | 97861.9758 | 59040.1078 | 119220.4015
Zone 6 - Queenstown | ./Models/1_Windows/4-Parametric/WWR/1_Windows_full_subfloor/C6/1_Windows_full_subfloor-H1_W6_O1.csv | Carpeted Timber | 1 | 6 | 1 | Trapezoid | 10% | 105.84 | 150.0625 | 150.0625 | 11.76 | 100 | 49 | 0.69361 | 30.0497 | 3.2411 | 3.1402 | 104.0838 | 4509.262 | 30.7433 | 4613.3459 | 3419.46 | 22097.9267 | 35748.8171 | 16379.2134 | 26497.3955 | 38477.1401 | 62246.2126 | 20209.8867 | 58687.0267 | 40729.2695 | 79206.4096 | 20096.58 | 58573.72 | 40615.9628 | 79093.1029 | 36501.5662 | 98747.7788 | 59354.3395 | 121600.5521 | 36388.2595 | 98634.4721 | 59241.0328 | 121487.2454 | 16527.1415 | 55004.2816 | 37825.5276 | 76302.6677 | 16413.8348 | 54890.9749 | 37712.2209 | 76189.361 | 31699.9114 | 93946.124 | 55437.634 | 117683.8466 | 31586.6047 | 93832.8173 | 55324.3273 | 117570.5399
Zone 6 - Queenstown | ./Models/1_Windows/4-Parametric/WWR/1_Windows_full_subfloor/C6/1_Windows_full_subfloor-H1_W7_O1.csv | Carpeted Timber | 1 | 7 | 1 | Trapezoid | 15% | 99.96 | 150.0625 | 150.0625 | 17.64 | 100 | 49 | 1.1647 | 28.3996 | 3.6852 | 3.2478 | 174.7716 | 4261.6504 | 29.5643 | 4436.422 | 3419.46 | 21250.4612 | 34377.8338 | 16379.2134 | 26497.3955 | 37629.6746 | 60875.2294 | 20977.0452 | 58606.7199 | 41057.0692 | 78686.7439 | 20863.7385 | 58493.4132 | 40943.7625 | 78573.4372 | 37960.4381 | 98835.6675 | 60244.2197 | 121119.4491 | 37847.1314 | 98722.3608 | 60130.9131 | 121006.1424 | 17344.4272 | 54974.1018 | 38183.5078 | 75813.1824 | 17231.1205 | 54860.7951 | 38070.2011 | 75699.8757 | 33223.6808 | 94098.9101 | 56366.5791 | 117241.8085 | 33110.3741 | 93985.6034 | 56253.2724 | 117128.5018
Zone 6 - Queenstown | ./Models/1_Windows/4-Parametric/WWR/1_Windows_full_subfloor/C6/1_Windows_full_subfloor-H1_W8_O1.csv | Carpeted Timber | 1 | 8 | 1 | Trapezoid | 20% | 94.08 | 150.0625 | 150.0625 | 23.52 | 100 | 49 | 1.7179 | 27.5109 | 4.955 | 3.3528 | 257.7842 | 4128.2889 | 29.2288 | 4386.0731 | 3419.46 | 21009.2902 | 33987.6806 | 16379.2134 | 26497.3955 | 37388.5036 | 60485.0761 | 21744.2038 | 59132.7074 | 41384.8689 | 78773.3726 | 21630.8971 | 59019.4007 | 41271.5623 | 78660.0659 | 39419.3099 | 99904.386 | 61134.1 | 121619.1761 | 39306.0033 | 99791.0793 | 61020.7933 | 121505.8694 | 18161.7129 | 55550.2165 | 38541.4879 | 75929.9915 | 18048.4062 | 55436.9098 | 38428.1812 | 75816.6848 | 34747.4501 | 95232.5262 | 57295.5243 | 117780.6004 | 34634.1434 | 95119.2195 | 57182.2176 | 117667.2937
Zone 6 - Queenstown | ./Models/1_Windows/4-Parametric/WWR/1_Windows_full_subfloor/C6/1_Windows_full_subfloor-H1_W9_O1.csv | Carpeted Timber | 1 | 9 | 1 | Trapezoid | 30% | 82.32 | 150.0625 | 150.0625 | 35.28 | 100 | 49 | 3.2868 | 27.3765 | 6.0982 | 3.5577 | 493.2182 | 4108.1187 | 30.6633 | 4601.3369 | 3419.46 | 22040.4036 | 35655.7594 | 16379.2134 | 26497.3955 | 38419.617 | 62153.1549 | 23278.5209 | 61698.1378 | 42040.4684 | 80460.0854 | 23165.2142 | 61584.8312 | 41927.1617 | 80346.7787 | 42337.0537 | 104490.2086 | 62913.8605 | 125067.0154 | 42223.747 | 104376.9019 | 62800.5538 | 124953.7087 | 19796.2843 | 58215.9012 | 39257.4482 | 77677.0652 | 19682.9776 | 58102.5945 | 39144.1415 | 77563.7585 | 37794.9889 | 99948.1438 | 59153.4145 | 121306.5694 | 37681.6822 | 99834.8371 | 59040.1078 | 121193.2627
Zone 6 - Queenstown | ./Models/1_Windows/4-Parametric/WWR/1_Windows_full_subfloor/C6/1_Windows_full_subfloor-H1_W10_O1.csv | Carpeted Timber | 1 | 10 | 1 | Trapezoid | 40% | 70.56 | 150.0625 | 150.0625 | 47.04 | 100 | 49 | 8.835 | 28.4214 | 7.6151 | 3.7632 | 1325.7804 | 4264.9168 | 37.2564 | 5590.6972 | 3419.46 | 26779.4396 | 43322.3126 | 16379.2134 | 26497.3955 | 43158.653 | 69819.7082 | 24812.838 | 67971.491 | 42696.0679 | 85854.7209 | 24699.5313 | 67858.1843 | 42582.7612 | 85741.4142 | 45254.7975 | 115074.5056 | 64693.621 | 134513.3292 | 45141.4908 | 114961.1989 | 64580.3143 | 134400.0225 | 21430.8556 | 64589.5086 | 39973.4085 | 83132.0615 | 21317.5489 | 64476.2019 | 39860.1018 | 83018.7548 | 40842.5276 | 110662.2358 | 61011.3048 | 130831.013 | 40729.2209 | 110548.9291 | 60897.9981 | 130717.7063
Zone 6 - Queenstown | ./Models/1_Windows/4-Parametric/WWR/1_Windows_full_subfloor/C6/1_Windows_full_subfloor-H1_W11_O1.csv | Carpeted Timber | 1 | 11 | 1 | Trapezoid | 50% | 58.8 | 150.0625 | 150.0625 | 58.8 | 100 | 49 | 17.6316 | 30.0752 | 9.0852 | 3.9902 | 2645.802 | 4513.0842 | 47.7068 | 7158.8862 | 3419.46 | 34291.0649 | 55474.2091 | 16379.2134 | 26497.3955 | 50670.2783 | 81971.6047 | 26347.1551 | 77017.4334 | 43351.6673 | 94021.9456 | 26233.8484 | 76904.1267 | 43238.3606 | 93908.6389 | 48172.5412 | 130144.1459 | 66473.3815 | 148444.9862 | 48059.2345 | 130030.8392 | 66360.0748 | 148331.6795 | 23065.427 | 73735.7053 | 40689.3688 | 91359.6471 | 22952.1203 | 73622.3986 | 40576.0621 | 91246.3404 | 43890.0663 | 125861.671 | 62869.1951 | 144840.7997 | 43776.7596 | 125748.3643 | 62755.8884 | 144727.4931
Zone 6 - Queenstown | ./Models/1_Windows/4-Parametric/WWR/1_Windows_full_subfloor/C6/1_Windows_full_subfloor-H1_W12_O1.csv | Carpeted Timber | 1 | 12 | 1 | Two-way | 10% | 105.84 | 150.0625 | 150.0625 | 11.76 | 100 | 49 | 0.42514 | 31.1486 | 2.608 | 3.1406 | 63.7966 | 4674.1636 | 31.5738 | 4737.9602 | 3419.46 | 22694.8295 | 36714.4538 | 16379.2134 | 26497.3955 | 39074.0429 | 63211.8493 | 20209.8867 | 59283.9295 | 40729.2695 | 79803.3124 | 20096.58 | 59170.6228 | 40615.9628 | 79690.0057 | 36501.5662 | 99713.4155 | 59354.3395 | 122566.1888 | 36388.2595 | 99600.1088 | 59241.0328 | 122452.8821 | 16527.1415 | 55601.1844 | 37825.5276 | 76899.5705 | 16413.8348 | 55487.8777 | 37712.2209 | 76786.2638 | 31699.9114 | 94911.7607 | 55437.634 | 118649.4833 | 31586.6047 | 94798.454 | 55324.3273 | 118536.1766
Zone 6 - Queenstown | ./Models/1_Windows/4-Parametric/WWR/1_Windows_full_subfloor/C6/1_Windows_full_subfloor-H1_W13_O1.csv | Carpeted Timber | 1 | 13 | 1 | Two-way | 15% | 99.96 | 150.0625 | 150.0625 | 17.64 | 100 | 49 | 0.64996 | 29.597 | 3.2972 | 3.2484 | 97.533 | 4441.3237 | 30.2469 | 4538.8567 | 3419.46 | 21741.1236 | 35171.6005 | 16379.2134 | 26497.3955 | 38120.337 | 61668.9961 | 20977.0452 | 59097.3822 | 41057.0692 | 79177.4062 | 20863.7385 | 58984.0755 | 40943.7625 | 79064.0995 | 37960.4381 | 99629.4341 | 60244.2197 | 121913.2158 | 37847.1314 | 99516.1274 | 60130.9131 | 121799.9091 | 17344.4272 | 55464.7642 | 38183.5078 | 76303.8447 | 17231.1205 | 55351.4575 | 38070.2011 | 76190.538 | 33223.6808 | 94892.6768 | 56366.5791 | 118035.5752 | 33110.3741 | 94779.3701 | 56253.2724 | 117922.2685
Zone 6 - Queenstown | ./Models/1_Windows/4-Parametric/WWR/1_Windows_full_subfloor/C6/1_Windows_full_subfloor-H1_W14_O1.csv | Carpeted Timber | 1 | 14 | 1 | Two-way | 20% | 94.08 | 150.0625 | 150.0625 | 23.52 | 100 | 49 | 0.88121 | 28.6883 | 3.7276 | 3.3537 | 132.2345 | 4304.9734 | 29.5696 | 4437.208 | 3419.46 | 21254.2261 | 34383.9245 | 16379.2134 | 26497.3955 | 37633.4395 | 60881.32 | 21744.2038 | 59377.6433 | 41384.8689 | 79018.3085 | 21630.8971 | 59264.3366 | 41271.5623 | 78905.0018 | 39419.3099 | 100300.63 | 61134.1 | 122015.42 | 39306.0033 | 100187.3233 | 61020.7933 | 121902.1133 | 18161.7129 | 55795.1524 | 38541.4879 | 76174.9274 | 18048.4062 | 55681.8457 | 38428.1812 | 76061.6208 | 34747.4501 | 95628.7701 | 57295.5243 | 118176.8443 | 34634.1434 | 95515.4634 | 57182.2176 | 118063.5376
Zone 6 - Queenstown | ./Models/1_Windows/4-Parametric/WWR/1_Windows_full_subfloor/C6/1_Windows_full_subfloor-H1_W15_O1.csv | Carpeted Timber | 1 | 15 | 1 | Two-way | 30% | 82.32 | 150.0625 | 150.0625 | 35.28 | 100 | 49 | 1.4557 | 28.6388 | 4.4888 | 3.5598 | 218.4479 | 4297.5365 | 30.0945 | 4515.9844 | 3419.46 | 21631.5652 | 34994.363 | 16379.2134 | 26497.3955 | 38010.7786 | 61491.7586 | 23278.5209 | 61289.2995 | 42040.4684 | 80051.247 | 23165.2142 | 61175.9928 | 41927.1617 | 79937.9403 | 42337.0537 | 103828.8123 | 62913.8605 | 124405.6191 | 42223.747 | 103715.5056 | 62800.5538 | 124292.3124 | 19796.2843 | 57807.0629 | 39257.4482 | 77268.2268 | 19682.9776 | 57693.7562 | 39144.1415 | 77154.9201 | 37794.9889 | 99286.7474 | 59153.4145 | 120645.1731 | 37681.6822 | 99173.4407 | 59040.1078 | 120531.8664
Zone 6 - Queenstown | ./Models/1_Windows/4-Parametric/WWR/1_Windows_full_subfloor/C6/1_Windows_full_subfloor-H1_W16_O1.csv | Carpeted Timber | 1 | 16 | 1 | Two-way | 40% | 70.56 | 150.0625 | 150.0625 | 47.04 | 100 | 49 | 2.2307 | 29.7829 | 5.6126 | 3.7646 | 334.7425 | 4469.2207 | 32.0136 | 4803.9633 | 3419.46 | 23010.984 | 37225.9113 | 16379.2134 | 26497.3955 | 39390.1974 | 63723.3069 | 24812.838 | 64203.0354 | 42696.0679 | 82086.2653 | 24699.5313 | 64089.7287 | 42582.7612 | 81972.9586 | 45254.7975 | 108978.1043 | 64693.621 | 128416.9279 | 45141.4908 | 108864.7976 | 64580.3143 | 128303.6212 | 21430.8556 | 60821.0531 | 39973.4085 | 79363.6059 | 21317.5489 | 60707.7464 | 39860.1018 | 79250.2993 | 40842.5276 | 104565.8345 | 61011.3048 | 124734.6117 | 40729.2209 | 104452.5278 | 60897.9981 | 124621.305
Zone 6 - Queenstown | ./Models/1_Windows/4-Parametric/WWR/1_Windows_full_subfloor/C6/1_Windows_full_subfloor-H1_W17_O1.csv | Carpeted Timber | 1 | 17 | 1 | Two-way | 50% | 58.8 | 150.0625 | 150.0625 | 58.8 | 100 | 49 | 4.4198 | 31.5724 | 6.6874 | 3.9921 | 663.2355 | 4737.7594 | 35.9922 | 5400.9949 | 3419.46 | 25870.7654 | 41852.3092 | 16379.2134 | 26497.3955 | 42249.9788 | 68349.7048 | 26347.1551 | 68597.1339 | 43351.6673 | 85601.6461 | 26233.8484 | 68483.8272 | 43238.3606 | 85488.3394 | 48172.5412 | 116522.246 | 66473.3815 | 134823.0863 | 48059.2345 | 116408.9393 | 66360.0748 | 134709.7796 | 23065.427 | 65315.4058 | 40689.3688 | 82939.3476 | 22952.1203 | 65202.0991 | 40576.0621 | 82826.0409 | 43890.0663 | 112239.7711 | 62869.1951 | 131218.8998 | 43776.7596 | 112126.4644 | 62755.8884 | 131105.5931
Zone 6 - Queenstown | ./Models/1_Windows/4-Parametric/WWR/1_Windows_full_subfloor/C6/1_Windows_full_subfloor-H1_W18_O1.csv | Carpeted Timber | 1 | 18 | 1 | Three-way | 10% | 105.84 | 150.0625 | 150.0625 | 11.76 | 100 | 49 | 0.64687 | 30.6802 | 3.7432 | 3.1417 | 97.0697 | 4603.8664 | 31.327 | 4700.936 | 3419.46 | 22517.4836 | 36427.5534 | 16379.2134 | 26497.3955 | 38896.697 | 62924.9489 | 20209.8867 | 59106.5837 | 40729.2695 | 79625.9665 | 20096.58 | 58993.277 | 40615.9628 | 79512.6598 | 36501.5662 | 99426.5151 | 59354.3395 | 122279.2884 | 36388.2595 | 99313.2084 | 59241.0328 | 122165.9817 | 16527.1415 | 55423.8385 | 37825.5276 | 76722.2247 | 16413.8348 | 55310.5318 | 37712.2209 | 76608.918 | 31699.9114 | 94624.8603 | 55437.634 | 118362.5829 | 31586.6047 | 94511.5536 | 55324.3273 | 118249.2762
Zone 6 - Queenstown | ./Models/1_Windows/4-Parametric/WWR/1_Windows_full_subfloor/C6/1_Windows_full_subfloor-H1_W19_O1.csv | Carpeted Timber | 1 | 19 | 1 | Three-way | 15% | 99.96 | 150.0625 | 150.0625 | 17.64 | 100 | 49 | 1.0383 | 29.1342 | 3.7515 | 3.2523 | 155.81 | 4371.885 | 30.1726 | 4527.6949 | 3419.46 | 21687.6588 | 35085.1081 | 16379.2134 | 26497.3955 | 38066.8722 | 61582.5036 | 20977.0452 | 59043.9174 | 41057.0692 | 79123.9414 | 20863.7385 | 58930.6107 | 40943.7625 | 79010.6347 | 37960.4381 | 99542.9417 | 60244.2197 | 121826.7234 | 37847.1314 | 99429.635 | 60130.9131 | 121713.4167 | 17344.4272 | 55411.2994 | 38183.5078 | 76250.3799 | 17231.1205 | 55297.9927 | 38070.2011 | 76137.0732 | 33223.6808 | 94806.1844 | 56366.5791 | 117949.0828 | 33110.3741 | 94692.8777 | 56253.2724 | 117835.7761
Zone 6 - Queenstown | ./Models/1_Windows/4-Parametric/WWR/1_Windows_full_subfloor/C6/1_Windows_full_subfloor-H1_W20_O1.csv | Carpeted Timber | 1 | 20 | 1 | Three-way | 20% | 94.08 | 150.0625 | 150.0625 | 23.52 | 100 | 49 | 1.517 | 28.2894 | 4.2552 | 3.3605 | 227.6363 | 4245.1032 | 29.8063 | 4472.7395 | 3419.46 | 21424.4223 | 34659.2585 | 16379.2134 | 26497.3955 | 37803.6357 | 61156.654 | 21744.2038 | 59547.8394 | 41384.8689 | 79188.5046 | 21630.8971 | 59434.5327 | 41271.5623 | 79075.1979 | 39419.3099 | 100575.9639 | 61134.1 | 122290.754 | 39306.0033 | 100462.6573 | 61020.7933 | 122177.4473 | 18161.7129 | 55965.3485 | 38541.4879 | 76345.1236 | 18048.4062 | 55852.0418 | 38428.1812 | 76231.8169 | 34747.4501 | 95904.1041 | 57295.5243 | 118452.1783 | 34634.1434 | 95790.7974 | 57182.2176 | 118338.8716
Zone 6 - Queenstown | ./Models/1_Windows/4-Parametric/WWR/1_Windows_full_subfloor/C6/1_Windows_full_subfloor-H1_W21_O1.csv | Carpeted Timber | 1 | 21 | 1 | Three-way | 30% | 82.32 | 150.0625 | 150.0625 | 35.28 | 100 | 49 | 2.6233 | 28.0432 | 5.5723 | 3.5732 | 393.6594 | 4208.1625 | 30.6665 | 4601.8219 | 3419.46 | 22042.7268 | 35659.5178 | 16379.2134 | 26497.3955 | 38421.9402 | 62156.9134 | 23278.5209 | 61700.4611 | 42040.4684 | 80462.4086 | 23165.2142 | 61587.1544 | 41927.1617 | 80349.102 | 42337.0537 | 104493.9671 | 62913.8605 | 125070.7739 | 42223.747 | 104380.6604 | 62800.5538 | 124957.4672 | 19796.2843 | 58218.2245 | 39257.4482 | 77679.3885 | 19682.9776 | 58104.9178 | 39144.1415 | 77566.0818 | 37794.9889 | 99951.9022 | 59153.4145 | 121310.3279 | 37681.6822 | 99838.5955 | 59040.1078 | 121197.0212
Zone 6 - Queenstown | ./Models/1_Windows/4-Parametric/WWR/1_Windows_full_subfloor/C6/1_Windows_full_subfloor-H1_W22_O1.csv | Carpeted Timber | 1 | 22 | 1 | Three-way | 40% | 70.56 | 150.0625 | 150.0625 | 47.04 | 100 | 49 | 4.6297 | 29.062 | 6.4858 | 3.7836 | 694.7396 | 4361.0404 | 33.6917 | 5055.78 | 3419.46 | 24217.186 | 39177.2389 | 16379.2134 | 26497.3955 | 40596.3994 | 65674.6344 | 24812.838 | 65409.2374 | 42696.0679 | 83292.4672 | 24699.5313 | 65295.9307 | 42582.7612 | 83179.1605 | 45254.7975 | 110929.4319 | 64693.621 | 130368.2554 | 45141.4908 | 110816.1252 | 64580.3143 | 130254.9487 | 21430.8556 | 62027.255 | 39973.4085 | 80569.8079 | 21317.5489 | 61913.9483 | 39860.1018 | 80456.5012 | 40842.5276 | 106517.162 | 61011.3048 | 126685.9392 | 40729.2209 | 106403.8553 | 60897.9981 | 126572.6325
Zone 6 - Queenstown | ./Models/1_Windows/4-Parametric/WWR/1_Windows_full_subfloor/C6/1_Windows_full_subfloor-H1_W23_O1.csv | Carpeted Timber | 1 | 23 | 1 | Three-way | 50% | 58.8 | 150.0625 | 150.0625 | 58.8 | 100 | 49 | 10.0935 | 30.7167 | 7.6693 | 3.9985 | 1514.6346 | 4609.3498 | 40.8102 | 6123.9844 | 3419.46 | 29333.8854 | 47454.7554 | 16379.2134 | 26497.3955 | 45713.0988 | 73952.1509 | 26347.1551 | 72060.2539 | 43351.6673 | 89064.7661 | 26233.8484 | 71946.9472 | 43238.3606 | 88951.4594 | 48172.5412 | 122124.6921 | 66473.3815 | 140425.5324 | 48059.2345 | 122011.3854 | 66360.0748 | 140312.2257 | 23065.427 | 68778.5258 | 40689.3688 | 86402.4676 | 22952.1203 | 68665.2191 | 40576.0621 | 86289.1609 | 43890.0663 | 117842.2172 | 62869.1951 | 136821.346 | 43776.7596 | 117728.9105 | 62755.8884 | 136708.0393
Zone 6 - Queenstown | ./Models/1_Windows/4-Parametric/WWR/1_Windows_full_subfloor/C6/1_Windows_full_subfloor-H1_W24_O1.csv | Carpeted Timber | 1 | 24 | 1 | Even | 10% | 105.84 | 150.0625 | 150.0625 | 11.76 | 100 | 49 | 0.5841 | 31.5999 | 3.5612 | 3.1425 | 87.6503 | 4741.8761 | 32.184 | 4829.5264 | 3419.46 | 23133.4314 | 37424 | 16379.2134 | 26497.3955 | 39512.6448 | 63921.3955 | 20209.8867 | 59722.5315 | 40729.2695 | 80241.9143 | 20096.58 | 59609.2248 | 40615.9628 | 80128.6076 | 36501.5662 | 100422.9617 | 59354.3395 | 123275.735 | 36388.2595 | 100309.655 | 59241.0328 | 123162.4283 | 16527.1415 | 56039.7863 | 37825.5276 | 77338.1724 | 16413.8348 | 55926.4796 | 37712.2209 | 77224.8657 | 31699.9114 | 95621.3069 | 55437.634 | 119359.0295 | 31586.6047 | 95508.0002 | 55324.3273 | 119245.7228
Zone 6 - Queenstown | ./Models/1_Windows/4-Parametric/WWR/1_Windows_full_subfloor/C6/1_Windows_full_subfloor-H1_W25_O1.csv | Carpeted Timber | 1 | 25 | 1 | Even | 20% | 94.08 | 150.0625 | 150.0625 | 23.52 | 100 | 49 | 1.3185 | 29.5027 | 3.7889 | 3.3656 | 197.8512 | 4427.169 | 30.8211 | 4625.0202 | 3419.46 | 22153.8466 | 35839.2813 | 16379.2134 | 26497.3955 | 38533.06 | 62336.6768 | 21744.2038 | 60277.2638 | 41384.8689 | 79917.9289 | 21630.8971 | 60163.9571 | 41271.5623 | 79804.6222 | 39419.3099 | 101755.9868 | 61134.1 | 123470.7768 | 39306.0033 | 101642.6801 | 61020.7933 | 123357.4701 | 18161.7129 | 56694.7729 | 38541.4879 | 77074.5479 | 18048.4062 | 56581.4662 | 38428.1812 | 76961.2412 | 34747.4501 | 97084.1269 | 57295.5243 | 119632.2011 | 34634.1434 | 96970.8202 | 57182.2176 | 119518.8944
Zone 6 - Queenstown | ./Models/1_Windows/4-Parametric/WWR/1_Windows_full_subfloor/C6/1_Windows_full_subfloor-H1_W26_O1.csv | Carpeted Timber | 1 | 26 | 1 | Even | 30% | 82.32 | 150.0625 | 150.0625 | 35.28 | 100 | 49 | 2.2551 | 29.2469 | 4.9278 | 3.584 | 338.4032 | 4388.7951 | 31.5021 | 4727.1983 | 3419.46 | 22643.2798 | 36631.0595 | 16379.2134 | 26497.3955 | 39022.4932 | 63128.455 | 23278.5209 | 62301.014 | 42040.4684 | 81062.9616 | 23165.2142 | 62187.7073 | 41927.1617 | 80949.6549 | 42337.0537 | 105465.5087 | 62913.8605 | 126042.3155 | 42223.747 | 105352.202 | 62800.5538 | 125929.0088 | 19796.2843 | 58818.7774 | 39257.4482 | 78279.9414 | 19682.9776 | 58705.4707 | 39144.1415 | 78166.6347 | 37794.9889 | 100923.4439 | 59153.4145 | 122281.8695 | 37681.6822 | 100810.1372 | 59040.1078 | 122168.5628
Zone 6 - Queenstown | ./Models/1_Windows/4-Parametric/WWR/1_Windows_full_subfloor/C6/1_Windows_full_subfloor-H1_W27_O1.csv | Carpeted Timber | 1 | 27 | 1 | Even | 40% | 70.56 | 150.0625 | 150.0625 | 47.04 | 100 | 49 | 3.5649 | 30.1823 | 5.8519 | 3.8011 | 534.9531 | 4529.1532 | 33.7472 | 5064.1063 | 3419.46 | 24257.0693 | 39241.7599 | 16379.2134 | 26497.3955 | 40636.2827 | 65739.1554 | 24812.838 | 65449.1207 | 42696.0679 | 83332.3506 | 24699.5313 | 65335.814 | 42582.7612 | 83219.0439 | 45254.7975 | 110993.9529 | 64693.621 | 130432.7764 | 45141.4908 | 110880.6462 | 64580.3143 | 130319.4697 | 21430.8556 | 62067.1383 | 39973.4085 | 80609.6912 | 21317.5489 | 61953.8316 | 39860.1018 | 80496.3845 | 40842.5276 | 106581.683 | 61011.3048 | 126750.4603 | 40729.2209 | 106468.3763 | 60897.9981 | 126637.1536
Zone 6 - Queenstown | ./Models/1_Windows/4-Parametric/WWR/1_Windows_full_subfloor/C6/1_Windows_full_subfloor-H1_W28_O1.csv | Carpeted Timber | 1 | 28 | 1 | Even | 50% | 58.8 | 150.0625 | 150.0625 | 58.8 | 100 | 49 | 6.4573 | 31.7738 | 6.8938 | 4.019 | 968.9896 | 4767.9802 | 38.2312 | 5736.9698 | 3419.46 | 27480.0855 | 44455.7792 | 16379.2134 | 26497.3955 | 43859.2989 | 70953.1747 | 26347.1551 | 70206.4539 | 43351.6673 | 87210.9662 | 26233.8484 | 70093.1472 | 43238.3606 | 87097.6595 | 48172.5412 | 119125.7159 | 66473.3815 | 137426.5562 | 48059.2345 | 119012.4092 | 66360.0748 | 137313.2495 | 23065.427 | 66924.7259 | 40689.3688 | 84548.6677 | 22952.1203 | 66811.4192 | 40576.0621 | 84435.361 | 43890.0663 | 114843.241 | 62869.1951 | 133822.3698 | 43776.7596 | 114729.9343 | 62755.8884 | 133709.0631
Zone 6 - Queenstown | ./Models/1_Windows/4-Parametric/WWR/1_Windows_full_subfloor/C6/1_Windows_full_subfloor-H1_W29_O1.csv | Carpeted Timber | 1 | 29 | 1 | Even | 60% | 47.04 | 150.0625 | 150.0625 | 70.56 | 100 | 49 | 12.0211 | 33.7696 | 7.8963 | 4.2408 | 1803.8886 | 5067.4713 | 45.7907 | 6871.3599 | 3419.46 | 32913.8138 | 53246.1677 | 16379.2134 | 26497.3955 | 49293.0272 | 79743.5632 | 27881.4722 | 77174.4994 | 44007.2668 | 93300.294 | 27768.1655 | 77061.1927 | 43893.9601 | 93186.9873 | 51090.285 | 130833.8482 | 68253.142 | 147996.7052 | 50976.9783 | 130720.5415 | 68139.8353 | 147883.3985 | 24699.9984 | 73993.0256 | 41405.3291 | 90698.3563 | 24586.6917 | 73879.7189 | 41292.0224 | 90585.0496 | 46937.6051 | 126681.1682 | 64727.0853 | 144470.6485 | 46824.2984 | 126567.8616 | 64613.7786 | 144357.3418
Zone 6 - Queenstown | ./Models/1_Windows/4-Parametric/WWR/1_Windows_full_subfloor/C6/1_Windows_full_subfloor-H1_W30_O1.csv | Carpeted Timber | 1 | 30 | 1 | Even | 70% | 35.28 | 150.0625 | 150.0625 | 82.32 | 100 | 49 | 19.4822 | 36.1563 | 8.8701 | 4.4737 | 2923.506 | 5425.6205 | 55.6386 | 8349.1265 | 3419.46 | 39992.3157 | 64697.3809 | 16379.2134 | 26497.3955 | 56371.5291 | 91194.7764 | 29415.7893 | 85787.3184 | 44662.8662 | 101034.3953 | 29302.4826 | 85674.0117 | 44549.5595 | 100921.0886 | 54008.0287 | 145202.8052 | 70032.9025 | 161227.6789 | 53894.722 | 145089.4985 | 69919.5958 | 161114.3722 | 26334.5698 | 82706.0989 | 42121.2894 | 98492.8185 | 26221.2631 | 82592.7922 | 42007.9827 | 98379.5118 | 49985.1438 | 141179.9202 | 66584.9756 | 157779.752 | 49871.8371 | 141066.6135 | 66471.6689 | 157666.4453
Zone 6 - Queenstown | ./Models/1_Windows/4-Parametric/WWR/1_Windows_full_subfloor/C6/1_Windows_full_subfloor-H1_W31_O1.csv | Carpeted Timber | 1 | 31 | 1 | Even | 80% | 23.52 | 150.0625 | 150.0625 | 94.08 | 100 | 49 | 28.8938 | 38.5883 | 9.8182 | 4.7104 | 4335.8008 | 5790.5649 | 67.4821 | 10126.3657 | 3419.46 | 48505.2916 | 78469.2077 | 16379.2134 | 26497.3955 | 64884.505 | 104966.6032 | 30950.1064 | 95834.6114 | 45318.4657 | 110202.9707 | 30836.7997 | 95721.3047 | 45205.159 | 110089.664 | 56925.7725 | 161892.3757 | 71812.663 | 176779.2662 | 56812.4658 | 161779.069 | 71699.3563 | 176665.9595 | 27969.1411 | 92853.6462 | 42837.2497 | 107721.7547 | 27855.8344 | 92740.3395 | 42723.943 | 107608.448 | 53032.6825 | 157999.2858 | 68442.8659 | 173409.4691 | 52919.3758 | 157885.9791 | 68329.5592 | 173296.1624
Zone 1 - Auckland | ./Models/1_Windows/4-Parametric/WWR/1_Windows_full_carpsubfloor/C1/1_Windows_full_carpsubfloor-H1_W1_O1.csv | Timber subfloor | 1 | 1 | 1 | One side | 10% | 105.84 | 150.0625 | 150.0625 | 11.76 | 100 | 49 | 2.3466 | 8.1091 | 6.8074 | 2.6221 | 352.1312 | 1216.8503 | 10.4557 | 1568.9815 | 3419.46 | 7515.4212 | 12158.0373 | 16379.2134 | 26497.3955 | 23894.6346 | 38655.4329 | 7207.8471 | 31102.4816 | 27060.8189 | 50955.4535 | 7023.5941 | 30918.2287 | 26876.566 | 50771.2006 | 13510.7126 | 52166.1454 | 35697.0749 | 74352.5078 | 13326.4597 | 51981.8925 | 35512.822 | 74168.2549 | 2868.0381 | 26762.6727 | 23469.76 | 47364.3945 | 2683.7852 | 26578.4198 | 23285.507 | 47180.1416 | 7310.1641 | 45965.5969 | 30351.2224 | 69006.6553 | 7125.9112 | 45781.344 | 30166.9695 | 68822.4024
Zone 1 - Auckland | ./Models/1_Windows/4-Parametric/WWR/1_Windows_full_carpsubfloor/C1/1_Windows_full_carpsubfloor-H1_W2_O1.csv | Timber subfloor | 1 | 2 | 1 | One side | 15% | 99.96 | 150.0625 | 150.0625 | 17.64 | 100 | 49 | 3.776 | 7.8342 | 7.3603 | 2.7235 | 566.6278 | 1175.5996 | 11.6102 | 1742.2274 | 3419.46 | 8345.2693 | 13500.5203 | 16379.2134 | 26497.3955 | 24724.4827 | 39997.9158 | 8233.1601 | 32957.6429 | 27683.796 | 52408.2787 | 8048.9072 | 32773.39 | 27499.5431 | 52224.0258 | 15492.6994 | 55490.6152 | 37147.0929 | 77145.0087 | 15308.4465 | 55306.3623 | 36962.84 | 76960.7558 | 3568.2312 | 28292.7139 | 23749.351 | 48473.8338 | 3383.9782 | 28108.461 | 23565.0981 | 48289.5808 | 8610.813 | 48608.7288 | 31095.7507 | 71093.6665 | 8426.5601 | 48424.4759 | 30911.4977 | 70909.4136
Zone 1 - Auckland | ./Models/1_Windows/4-Parametric/WWR/1_Windows_full_carpsubfloor/C1/1_Windows_full_carpsubfloor-H1_W3_O1.csv | Timber subfloor | 1 | 3 | 1 | One side | 20% | 94.08 | 150.0625 | 150.0625 | 23.52 | 100 | 49 | 5.8287 | 7.9386 | 7.2294 | 2.8255 | 874.6605 | 1191.2646 | 13.7673 | 2065.9251 | 3419.46 | 9895.781 | 16008.8532 | 16379.2134 | 26497.3955 | 26274.9944 | 42506.2488 | 9258.4732 | 35533.4676 | 28306.7731 | 54581.7675 | 9074.2203 | 35349.2147 | 28122.5202 | 54397.5146 | 17474.6862 | 59980.9349 | 38597.1109 | 81103.3597 | 17290.4332 | 59796.682 | 38412.858 | 80919.1068 | 4268.4242 | 30543.4186 | 24028.9421 | 50303.9365 | 4084.1713 | 30359.1657 | 23844.6892 | 50119.6836 | 9911.4619 | 52417.7107 | 31840.2789 | 74346.5277 | 9727.209 | 52233.4578 | 31656.026 | 74162.2748
Zone 1 - Auckland | ./Models/1_Windows/4-Parametric/WWR/1_Windows_full_carpsubfloor/C1/1_Windows_full_carpsubfloor-H1_W4_O1.csv | Timber subfloor | 1 | 4 | 1 | One side | 25% | 88.2 | 150.0625 | 150.0625 | 29.4 | 100 | 49 | 9.9809 | 8.2205 | 8.0067 | 2.9274 | 1497.7337 | 1233.567 | 18.2014 | 2731.3007 | 3419.46 | 13082.9305 | 21164.8493 | 16379.2134 | 26497.3955 | 29462.1439 | 47662.2448 | 10283.7863 | 39745.9302 | 28929.7502 | 58391.8941 | 10099.5334 | 39561.6773 | 28745.4973 | 58207.6412 | 19456.673 | 67118.9178 | 40047.1289 | 87709.3737 | 19272.42 | 66934.6649 | 39862.876 | 87525.1208 | 4968.6172 | 34430.7611 | 24308.5331 | 53770.677 | 4784.3643 | 34246.5081 | 24124.2802 | 53586.4241 | 11212.1108 | 58874.3556 | 32584.8072 | 80247.052 | 11027.8579 | 58690.1027 | 32400.5542 | 80062.7991
Zone 1 - Auckland | ./Models/1_Windows/4-Parametric/WWR/1_Windows_full_carpsubfloor/C1/1_Windows_full_carpsubfloor-H1_W5_O1.csv | Timber subfloor | 1 | 5 | 1 | One side | 30% | 82.32 | 150.0625 | 150.0625 | 35.28 | 100 | 49 | 16.9481 | 8.6353 | 9.3741 | 3.0288 | 2543.2308 | 1295.8124 | 25.5834 | 3839.0431 | 3419.46 | 18389.0165 | 29748.7451 | 16379.2134 | 26497.3955 | 34768.2299 | 56246.1407 | 11309.0994 | 46077.3294 | 29552.7273 | 64320.9573 | 11124.8465 | 45893.0765 | 29368.4744 | 64136.7043 | 21438.6597 | 77684.8004 | 41497.1469 | 97743.2876 | 21254.4068 | 77500.5475 | 41312.894 | 97559.0347 | 5668.8102 | 40437.0402 | 24588.1242 | 59356.3541 | 5484.5573 | 40252.7873 | 24403.8713 | 59172.1012 | 12512.7597 | 68758.9004 | 33329.3354 | 89575.4761 | 12328.5068 | 68574.6475 | 33145.0825 | 89391.2232
Zone 1 - Auckland | ./Models/1_Windows/4-Parametric/WWR/1_Windows_full_carpsubfloor/C1/1_Windows_full_carpsubfloor-H1_W6_O1.csv | Timber subfloor | 1 | 6 | 1 | Trapezoid | 10% | 105.84 | 150.0625 | 150.0625 | 11.76 | 100 | 49 | 2.8478 | 8.6429 | 6.6317 | 2.6439 | 427.3394 | 1296.9554 | 11.4907 | 1724.2948 | 3419.46 | 8259.3721 | 13361.5604 | 16379.2134 | 26497.3955 | 24638.5855 | 39858.956 | 7207.8471 | 31846.4326 | 27060.8189 | 51699.4044 | 7023.5941 | 31662.1796 | 26876.566 | 51515.1515 | 13510.7126 | 53369.6685 | 35697.0749 | 75556.0309 | 13326.4597 | 53185.4156 | 35512.822 | 75371.778 | 2868.0381 | 27506.6236 | 23469.76 | 48108.3455 | 2683.7852 | 27322.3707 | 23285.507 | 47924.0925 | 7310.1641 | 47169.12 | 30351.2224 | 70210.1784 | 7125.9112 | 46984.8671 | 30166.9695 | 70025.9255
Zone 1 - Auckland | ./Models/1_Windows/4-Parametric/WWR/1_Windows_full_carpsubfloor/C1/1_Windows_full_carpsubfloor-H1_W7_O1.csv | Timber subfloor | 1 | 7 | 1 | Trapezoid | 15% | 99.96 | 150.0625 | 150.0625 | 17.64 | 100 | 49 | 4.6114 | 8.2476 | 7.1479 | 2.7326 | 691.9837 | 1237.631 | 12.859 | 1929.6148 | 3419.46 | 9242.8548 | 14952.585 | 16379.2134 | 26497.3955 | 25622.0682 | 41449.9805 | 8233.1601 | 33855.2284 | 27683.796 | 53305.8642 | 8048.9072 | 33670.9755 | 27499.5431 | 53121.6113 | 15492.6994 | 56942.6799 | 37147.0929 | 78597.0734 | 15308.4465 | 56758.427 | 36962.84 | 78412.8205 | 3568.2312 | 29190.2994 | 23749.351 | 49371.4193 | 3383.9782 | 29006.0465 | 23565.0981 | 49187.1663 | 8610.813 | 50060.7935 | 31095.7507 | 72545.7312 | 8426.5601 | 49876.5406 | 30911.4977 | 72361.4783
Zone 1 - Auckland | ./Models/1_Windows/4-Parametric/WWR/1_Windows_full_carpsubfloor/C1/1_Windows_full_carpsubfloor-H1_W8_O1.csv | Timber subfloor | 1 | 8 | 1 | Trapezoid | 20% | 94.08 | 150.0625 | 150.0625 | 23.52 | 100 | 49 | 6.8447 | 8.2328 | 9.2667 | 2.8366 | 1027.1089 | 1235.4187 | 15.0775 | 2262.5277 | 3419.46 | 10837.5076 | 17532.327 | 16379.2134 | 26497.3955 | 27216.721 | 44029.7225 | 9258.4732 | 36475.1942 | 28306.7731 | 55523.4941 | 9074.2203 | 36290.9413 | 28122.5202 | 55339.2412 | 17474.6862 | 61504.4087 | 38597.1109 | 82626.8334 | 17290.4332 | 61320.1558 | 38412.858 | 82442.5805 | 4268.4242 | 31485.1452 | 24028.9421 | 51245.6631 | 4084.1713 | 31300.8923 | 23844.6892 | 51061.4101 | 9911.4619 | 53941.1844 | 31840.2789 | 75870.0014 | 9727.209 | 53756.9315 | 31656.026 | 75685.7485
Zone 1 - Auckland | ./Models/1_Windows/4-Parametric/WWR/1_Windows_full_carpsubfloor/C1/1_Windows_full_carpsubfloor-H1_W9_O1.csv | Timber subfloor | 1 | 9 | 1 | Trapezoid | 30% | 82.32 | 150.0625 | 150.0625 | 35.28 | 100 | 49 | 15.4961 | 8.8524 | 10.4397 | 3.0505 | 2325.3379 | 1328.3892 | 24.3484 | 3653.7271 | 3419.46 | 17501.3527 | 28312.7311 | 16379.2134 | 26497.3955 | 33880.5661 | 54810.1266 | 11309.0994 | 45189.6655 | 29552.7273 | 63433.2934 | 11124.8465 | 45005.4126 | 29368.4744 | 63249.0405 | 21438.6597 | 76248.7864 | 41497.1469 | 96307.2735 | 21254.4068 | 76064.5335 | 41312.894 | 96123.0206 | 5668.8102 | 39549.3763 | 24588.1242 | 58468.6903 | 5484.5573 | 39365.1234 | 24403.8713 | 58284.4373 | 12512.7597 | 67322.8863 | 33329.3354 | 88139.462 | 12328.5068 | 67138.6334 | 33145.0825 | 87955.2091
Zone 1 - Auckland | ./Models/1_Windows/4-Parametric/WWR/1_Windows_full_carpsubfloor/C1/1_Windows_full_carpsubfloor-H1_W10_O1.csv | Timber subfloor | 1 | 10 | 1 | Trapezoid | 40% | 70.56 | 150.0625 | 150.0625 | 47.04 | 100 | 49 | 30.6885 | 9.8023 | 9.4919 | 3.2565 | 4605.1159 | 1470.9329 | 40.4908 | 6076.0488 | 3419.46 | 29104.2738 | 47083.3023 | 16379.2134 | 26497.3955 | 45483.4872 | 73580.6978 | 13359.7256 | 58843.2129 | 30798.6815 | 76282.1688 | 13175.4727 | 58658.9599 | 30614.4286 | 76097.9158 | 25402.6333 | 98983.3312 | 44397.1829 | 117977.8807 | 25218.3804 | 98799.0783 | 44212.93 | 117793.6278 | 7069.1963 | 52552.6835 | 25147.3063 | 70630.7935 | 6884.9434 | 52368.4306 | 24963.0534 | 70446.5406 | 15114.0575 | 88694.7554 | 34818.3919 | 108399.0897 | 14929.8046 | 88510.5025 | 34634.139 | 108214.8368
Zone 1 - Auckland | ./Models/1_Windows/4-Parametric/WWR/1_Windows_full_carpsubfloor/C1/1_Windows_full_carpsubfloor-H1_W11_O1.csv | Timber subfloor | 1 | 11 | 1 | Trapezoid | 50% | 58.8 | 150.0625 | 150.0625 | 58.8 | 100 | 49 | 46.9789 | 11.0067 | 11.0459 | 3.4742 | 7049.6534 | 1651.6656 | 57.9856 | 8701.319 | 3419.46 | 41679.3178 | 67426.5206 | 16379.2134 | 26497.3955 | 58058.5312 | 93923.9162 | 15410.3518 | 73468.883 | 32044.6357 | 90103.167 | 15226.0989 | 73284.6301 | 31860.3828 | 89918.914 | 29366.6069 | 123290.5231 | 47297.2189 | 141221.135 | 29182.354 | 123106.2702 | 47112.9659 | 141036.8821 | 8469.5823 | 66528.1135 | 25706.4884 | 83765.0196 | 8285.3294 | 66343.8606 | 25522.2355 | 83580.7667 | 17715.3554 | 111639.2715 | 36307.4484 | 130231.3646 | 17531.1024 | 111455.0186 | 36123.1955 | 130047.1117
Zone 1 - Auckland | ./Models/1_Windows/4-Parametric/WWR/1_Windows_full_carpsubfloor/C1/1_Windows_full_carpsubfloor-H1_W12_O1.csv | Timber subfloor | 1 | 12 | 1 | Two-way | 10% | 105.84 | 150.0625 | 150.0625 | 11.76 | 100 | 49 | 2.1001 | 9.2362 | 6.5678 | 2.6508 | 315.1466 | 1385.9828 | 11.3363 | 1701.1294 | 3419.46 | 8148.41 | 13182.052 | 16379.2134 | 26497.3955 | 24527.6234 | 39679.4476 | 7207.8471 | 31735.4705 | 27060.8189 | 51588.4423 | 7023.5941 | 31551.2175 | 26876.566 | 51404.1894 | 13510.7126 | 53190.1601 | 35697.0749 | 75376.5225 | 13326.4597 | 53005.9072 | 35512.822 | 75192.2695 | 2868.0381 | 27395.6615 | 23469.76 | 47997.3834 | 2683.7852 | 27211.4086 | 23285.507 | 47813.1305 | 7310.1641 | 46989.6116 | 30351.2224 | 70030.67 | 7125.9112 | 46805.3587 | 30166.9695 | 69846.417
Zone 1 - Auckland | ./Models/1_Windows/4-Parametric/WWR/1_Windows_full_carpsubfloor/C1/1_Windows_full_carpsubfloor-H1_W13_O1.csv | Timber subfloor | 1 | 13 | 1 | Two-way | 15% | 99.96 | 150.0625 | 150.0625 | 17.64 | 100 | 49 | 3.1811 | 8.8439 | 7.8787 | 2.7369 | 477.3571 | 1327.1126 | 12.025 | 1804.4697 | 3419.46 | 8643.4098 | 13982.8356 | 16379.2134 | 26497.3955 | 25022.6232 | 40480.2311 | 8233.1601 | 33255.7833 | 27683.796 | 52706.4192 | 8048.9072 | 33071.5304 | 27499.5431 | 52522.1663 | 15492.6994 | 55972.9305 | 37147.0929 | 77627.324 | 15308.4465 | 55788.6776 | 36962.84 | 77443.0711 | 3568.2312 | 28590.8543 | 23749.351 | 48771.9742 | 3383.9782 | 28406.6014 | 23565.0981 | 48587.7213 | 8610.813 | 49091.0441 | 31095.7507 | 71575.9818 | 8426.5601 | 48906.7912 | 30911.4977 | 71391.7288
Zone 1 - Auckland | ./Models/1_Windows/4-Parametric/WWR/1_Windows_full_carpsubfloor/C1/1_Windows_full_carpsubfloor-H1_W14_O1.csv | Timber subfloor | 1 | 14 | 1 | Two-way | 20% | 94.08 | 150.0625 | 150.0625 | 23.52 | 100 | 49 | 4.4186 | 8.8592 | 6.6279 | 2.8418 | 663.0548 | 1329.4113 | 13.2778 | 1992.4661 | 3419.46 | 9543.9128 | 15439.6201 | 16379.2134 | 26497.3955 | 25923.1262 | 41937.0157 | 9258.4732 | 35181.5995 | 28306.7731 | 54229.8993 | 9074.2203 | 34997.3466 | 28122.5202 | 54045.6464 | 17474.6862 | 59411.7018 | 38597.1109 | 80534.1266 | 17290.4332 | 59227.4489 | 38412.858 | 80349.8737 | 4268.4242 | 30191.5504 | 24028.9421 | 49952.0683 | 4084.1713 | 30007.2975 | 23844.6892 | 49767.8154 | 9911.4619 | 51848.4776 | 31840.2789 | 73777.2946 | 9727.209 | 51664.2247 | 31656.026 | 73593.0417
Zone 1 - Auckland | ./Models/1_Windows/4-Parametric/WWR/1_Windows_full_carpsubfloor/C1/1_Windows_full_carpsubfloor-H1_W15_O1.csv | Timber subfloor | 1 | 15 | 1 | Two-way | 30% | 82.32 | 150.0625 | 150.0625 | 35.28 | 100 | 49 | 7.8165 | 9.5193 | 8.1908 | 3.0536 | 1172.9465 | 1428.4645 | 17.3358 | 2601.411 | 3419.46 | 12460.7586 | 20158.3336 | 16379.2134 | 26497.3955 | 28839.972 | 46655.7292 | 11309.0994 | 40149.0714 | 29552.7273 | 58392.6993 | 11124.8465 | 39964.8185 | 29368.4744 | 58208.4463 | 21438.6597 | 68094.3889 | 41497.1469 | 88152.876 | 21254.4068 | 67910.136 | 41312.894 | 87968.6231 | 5668.8102 | 34508.7822 | 24588.1242 | 53428.0961 | 5484.5573 | 34324.5293 | 24403.8713 | 53243.8432 | 12512.7597 | 59168.4889 | 33329.3354 | 79985.0646 | 12328.5068 | 58984.236 | 33145.0825 | 79800.8116
Zone 1 - Auckland | ./Models/1_Windows/4-Parametric/WWR/1_Windows_full_carpsubfloor/C1/1_Windows_full_carpsubfloor-H1_W16_O1.csv | Timber subfloor | 1 | 16 | 1 | Two-way | 40% | 70.56 | 150.0625 | 150.0625 | 47.04 | 100 | 49 | 13.7146 | 10.5354 | 9.1542 | 3.2667 | 2058.0115 | 1580.9421 | 24.25 | 3638.9536 | 3419.46 | 17430.5879 | 28198.2516 | 16379.2134 | 26497.3955 | 33809.8013 | 54695.6472 | 13359.7256 | 47169.5269 | 30798.6815 | 64608.4828 | 13175.4727 | 46985.274 | 30614.4286 | 64424.2299 | 25402.6333 | 80098.2805 | 44397.1829 | 99092.83 | 25218.3804 | 79914.0276 | 44212.93 | 98908.5771 | 7069.1963 | 40878.9975 | 25147.3063 | 58957.1075 | 6884.9434 | 40694.7446 | 24963.0534 | 58772.8546 | 15114.0575 | 69809.7047 | 34818.3919 | 89514.0391 | 14929.8046 | 69625.4518 | 34634.139 | 89329.7861
Zone 1 - Auckland | ./Models/1_Windows/4-Parametric/WWR/1_Windows_full_carpsubfloor/C1/1_Windows_full_carpsubfloor-H1_W17_O1.csv | Timber subfloor | 1 | 17 | 1 | Two-way | 50% | 58.8 | 150.0625 | 150.0625 | 58.8 | 100 | 49 | 23.3577 | 11.7567 | 10.4593 | 3.482 | 3505.0492 | 1764.2039 | 35.1143 | 5269.2531 | 3419.46 | 25239.7223 | 40831.4422 | 16379.2134 | 26497.3955 | 41618.9357 | 67328.8377 | 15410.3518 | 57029.2875 | 32044.6357 | 73663.5714 | 15226.0989 | 56845.0346 | 31860.3828 | 73479.3185 | 29366.6069 | 96695.4446 | 47297.2189 | 114626.0566 | 29182.354 | 96511.1917 | 47112.9659 | 114441.8037 | 8469.5823 | 50088.518 | 25706.4884 | 67325.4241 | 8285.3294 | 49904.2651 | 25522.2355 | 67141.1712 | 17715.3554 | 85044.1931 | 36307.4484 | 103636.2861 | 17531.1024 | 84859.9402 | 36123.1955 | 103452.0332
Zone 1 - Auckland | ./Models/1_Windows/4-Parametric/WWR/1_Windows_full_carpsubfloor/C1/1_Windows_full_carpsubfloor-H1_W18_O1.csv | Timber subfloor | 1 | 18 | 1 | Three-way | 10% | 105.84 | 150.0625 | 150.0625 | 11.76 | 100 | 49 | 2.7591 | 8.8543 | 6.9529 | 2.6533 | 414.0304 | 1328.6692 | 11.6134 | 1742.6996 | 3419.46 | 8347.5313 | 13504.1796 | 16379.2134 | 26497.3955 | 24726.7447 | 40001.5751 | 7207.8471 | 31934.5918 | 27060.8189 | 51787.5636 | 7023.5941 | 31750.3388 | 26876.566 | 51603.3107 | 13510.7126 | 53512.2877 | 35697.0749 | 75698.65 | 13326.4597 | 53328.0348 | 35512.822 | 75514.3971 | 2868.0381 | 27594.7828 | 23469.76 | 48196.5047 | 2683.7852 | 27410.5299 | 23285.507 | 48012.2518 | 7310.1641 | 47311.7392 | 30351.2224 | 70352.7975 | 7125.9112 | 47127.4863 | 30166.9695 | 70168.5446
Zone 1 - Auckland | ./Models/1_Windows/4-Parametric/WWR/1_Windows_full_carpsubfloor/C1/1_Windows_full_carpsubfloor-H1_W19_O1.csv | Timber subfloor | 1 | 19 | 1 | Three-way | 15% | 99.96 | 150.0625 | 150.0625 | 17.64 | 100 | 49 | 4.3275 | 8.3956 | 7.13 | 2.7408 | 649.3807 | 1259.845 | 12.7231 | 1909.2257 | 3419.46 | 9145.191 | 14794.5898 | 16379.2134 | 26497.3955 | 25524.4044 | 41291.9853 | 8233.1601 | 33757.5645 | 27683.796 | 53208.2004 | 8048.9072 | 33573.3116 | 27499.5431 | 53023.9475 | 15492.6994 | 56784.6847 | 37147.0929 | 78439.0782 | 15308.4465 | 56600.4318 | 36962.84 | 78254.8253 | 3568.2312 | 29092.6356 | 23749.351 | 49273.7554 | 3383.9782 | 28908.3826 | 23565.0981 | 49089.5025 | 8610.813 | 49902.7983 | 31095.7507 | 72387.736 | 8426.5601 | 49718.5454 | 30911.4977 | 72203.4831
Zone 1 - Auckland | ./Models/1_Windows/4-Parametric/WWR/1_Windows_full_carpsubfloor/C1/1_Windows_full_carpsubfloor-H1_W20_O1.csv | Timber subfloor | 1 | 20 | 1 | Three-way | 20% | 94.08 | 150.0625 | 150.0625 | 23.52 | 100 | 49 | 6.3242 | 8.3559 | 7.8359 | 2.8432 | 949.0117 | 1253.8932 | 14.6802 | 2202.9049 | 3419.46 | 10551.9147 | 17070.3104 | 16379.2134 | 26497.3955 | 26931.1281 | 43567.706 | 9258.4732 | 36189.6013 | 28306.7731 | 55237.9012 | 9074.2203 | 36005.3484 | 28122.5202 | 55053.6483 | 17474.6862 | 61042.3921 | 38597.1109 | 82164.8169 | 17290.4332 | 60858.1392 | 38412.858 | 81980.5639 | 4268.4242 | 31199.5523 | 24028.9421 | 50960.0702 | 4084.1713 | 31015.2993 | 23844.6892 | 50775.8172 | 9911.4619 | 53479.1679 | 31840.2789 | 75407.9849 | 9727.209 | 53294.9149 | 31656.026 | 75223.7319
Zone 1 - Auckland | ./Models/1_Windows/4-Parametric/WWR/1_Windows_full_carpsubfloor/C1/1_Windows_full_carpsubfloor-H1_W21_O1.csv | Timber subfloor | 1 | 21 | 1 | Three-way | 30% | 82.32 | 150.0625 | 150.0625 | 35.28 | 100 | 49 | 11.9314 | 8.9472 | 9.942 | 3.0512 | 1790.4303 | 1342.6216 | 20.8787 | 3133.0519 | 3419.46 | 15007.3186 | 24278.0191 | 16379.2134 | 26497.3955 | 31386.532 | 50775.4147 | 11309.0994 | 42695.6314 | 29552.7273 | 60939.2593 | 11124.8465 | 42511.3785 | 29368.4744 | 60755.0064 | 21438.6597 | 72214.0744 | 41497.1469 | 92272.5616 | 21254.4068 | 72029.8215 | 41312.894 | 92088.3086 | 5668.8102 | 37055.3422 | 24588.1242 | 55974.6562 | 5484.5573 | 36871.0893 | 24403.8713 | 55790.4032 | 12512.7597 | 63288.1744 | 33329.3354 | 84104.7501 | 12328.5068 | 63103.9215 | 33145.0825 | 83920.4972
Zone 1 - Auckland | ./Models/1_Windows/4-Parametric/WWR/1_Windows_full_carpsubfloor/C1/1_Windows_full_carpsubfloor-H1_W22_O1.csv | Timber subfloor | 1 | 22 | 1 | Three-way | 40% | 70.56 | 150.0625 | 150.0625 | 47.04 | 100 | 49 | 22.5934 | 9.8857 | 11.0511 | 3.267 | 3390.3635 | 1483.4471 | 32.4791 | 4873.8106 | 3419.46 | 23345.5527 | 37767.1583 | 16379.2134 | 26497.3955 | 39724.7661 | 64264.5538 | 13359.7256 | 53084.4917 | 30798.6815 | 70523.4476 | 13175.4727 | 52900.2388 | 30614.4286 | 70339.1947 | 25402.6333 | 89667.1871 | 44397.1829 | 108661.7367 | 25218.3804 | 89482.9342 | 44212.93 | 108477.4838 | 7069.1963 | 46793.9624 | 25147.3063 | 64872.0724 | 6884.9434 | 46609.7095 | 24963.0534 | 64687.8195 | 15114.0575 | 79378.6113 | 34818.3919 | 99082.9457 | 14929.8046 | 79194.3584 | 34634.139 | 98898.6928
Zone 1 - Auckland | ./Models/1_Windows/4-Parametric/WWR/1_Windows_full_carpsubfloor/C1/1_Windows_full_carpsubfloor-H1_W23_O1.csv | Timber subfloor | 1 | 23 | 1 | Three-way | 50% | 58.8 | 150.0625 | 150.0625 | 58.8 | 100 | 49 | 37.3706 | 11.0446 | 10.0724 | 3.4831 | 5607.8395 | 1657.3484 | 48.4152 | 7265.1879 | 3419.46 | 34800.2502 | 56297.9414 | 16379.2134 | 26497.3955 | 51179.4636 | 82795.3369 | 15410.3518 | 66589.8155 | 32044.6357 | 83224.0994 | 15226.0989 | 66405.5625 | 31860.3828 | 83039.8464 | 29366.6069 | 112161.9438 | 47297.2189 | 130092.5558 | 29182.354 | 111977.6909 | 47112.9659 | 129908.3029 | 8469.5823 | 59649.046 | 25706.4884 | 76885.9521 | 8285.3294 | 59464.793 | 25522.2355 | 76701.6991 | 17715.3554 | 100510.6923 | 36307.4484 | 119102.7853 | 17531.1024 | 100326.4393 | 36123.1955 | 118918.5324
Zone 1 - Auckland | ./Models/1_Windows/4-Parametric/WWR/1_Windows_full_carpsubfloor/C1/1_Windows_full_carpsubfloor-H1_W24_O1.csv | Timber subfloor | 1 | 24 | 1 | Even | 10% | 105.84 | 150.0625 | 150.0625 | 11.76 | 100 | 49 | 2.5846 | 9.2316 | 6.9549 | 2.6597 | 387.8502 | 1385.2948 | 11.8162 | 1773.145 | 3419.46 | 8493.3645 | 13740.1006 | 16379.2134 | 26497.3955 | 24872.5779 | 40237.4961 | 7207.8471 | 32080.425 | 27060.8189 | 51933.3968 | 7023.5941 | 31896.1721 | 26876.566 | 51749.1439 | 13510.7126 | 53748.2087 | 35697.0749 | 75934.571 | 13326.4597 | 53563.9558 | 35512.822 | 75750.3181 | 2868.0381 | 27740.6161 | 23469.76 | 48342.3379 | 2683.7852 | 27556.3632 | 23285.507 | 48158.085 | 7310.1641 | 47547.6602 | 30351.2224 | 70588.7185 | 7125.9112 | 47363.4073 | 30166.9695 | 70404.4656
Zone 1 - Auckland | ./Models/1_Windows/4-Parametric/WWR/1_Windows_full_carpsubfloor/C1/1_Windows_full_carpsubfloor-H1_W25_O1.csv | Timber subfloor | 1 | 25 | 1 | Even | 20% | 94.08 | 150.0625 | 150.0625 | 23.52 | 100 | 49 | 5.709 | 8.7361 | 7.3246 | 2.8462 | 856.6911 | 1310.9353 | 14.4451 | 2167.6263 | 3419.46 | 10382.9301 | 16796.9365 | 16379.2134 | 26497.3955 | 26762.1435 | 43294.332 | 9258.4732 | 36020.6168 | 28306.7731 | 55068.9166 | 9074.2203 | 35836.3639 | 28122.5202 | 54884.6637 | 17474.6862 | 60769.0182 | 38597.1109 | 81891.4429 | 17290.4332 | 60584.7652 | 38412.858 | 81707.19 | 4268.4242 | 31030.5677 | 24028.9421 | 50791.0856 | 4084.1713 | 30846.3148 | 23844.6892 | 50606.8327 | 9911.4619 | 53205.7939 | 31840.2789 | 75134.6109 | 9727.209 | 53021.541 | 31656.026 | 74950.358
Zone 1 - Auckland | ./Models/1_Windows/4-Parametric/WWR/1_Windows_full_carpsubfloor/C1/1_Windows_full_carpsubfloor-H1_W26_O1.csv | Timber subfloor | 1 | 26 | 1 | Even | 30% | 82.32 | 150.0625 | 150.0625 | 35.28 | 100 | 49 | 10.2721 | 9.2602 | 9.7255 | 3.0593 | 1541.4349 | 1389.5901 | 19.5324 | 2931.025 | 3419.46 | 14039.6097 | 22712.5126 | 16379.2134 | 26497.3955 | 30418.8231 | 49209.9081 | 11309.0994 | 41727.9225 | 29552.7273 | 59971.5504 | 11124.8465 | 41543.6696 | 29368.4744 | 59787.2974 | 21438.6597 | 70648.5679 | 41497.1469 | 90707.055 | 21254.4068 | 70464.3149 | 41312.894 | 90522.8021 | 5668.8102 | 36087.6333 | 24588.1242 | 55006.9472 | 5484.5573 | 35903.3804 | 24403.8713 | 54822.6943 | 12512.7597 | 61722.6678 | 33329.3354 | 82539.2435 | 12328.5068 | 61538.4149 | 33145.0825 | 82354.9906
Zone 1 - Auckland | ./Models/1_Windows/4-Parametric/WWR/1_Windows_full_carpsubfloor/C1/1_Windows_full_carpsubfloor-H1_W27_O1.csv | Timber subfloor | 1 | 27 | 1 | Even | 40% | 70.56 | 150.0625 | 150.0625 | 47.04 | 100 | 49 | 17.7704 | 10.2279 | 10.0827 | 3.2757 | 2666.6225 | 1534.7953 | 27.9983 | 4201.4178 | 3419.46 | 20124.7914 | 32556.7868 | 16379.2134 | 26497.3955 | 36504.0048 | 59054.1823 | 13359.7256 | 49863.7304 | 30798.6815 | 67302.6863 | 13175.4727 | 49679.4775 | 30614.4286 | 67118.4334 | 25402.6333 | 84456.8157 | 44397.1829 | 103451.3652 | 25218.3804 | 84272.5627 | 44212.93 | 103267.1123 | 7069.1963 | 43573.2011 | 25147.3063 | 61651.3111 | 6884.9434 | 43388.9482 | 24963.0534 | 61467.0582 | 15114.0575 | 74168.2399 | 34818.3919 | 93872.5742 | 14929.8046 | 73983.9869 | 34634.139 | 93688.3213
Zone 1 - Auckland | ./Models/1_Windows/4-Parametric/WWR/1_Windows_full_carpsubfloor/C1/1_Windows_full_carpsubfloor-H1_W28_O1.csv | Timber subfloor | 1 | 28 | 1 | Even | 50% | 58.8 | 150.0625 | 150.0625 | 58.8 | 100 | 49 | 29.3229 | 11.4037 | 12.7079 | 3.4957 | 4400.1902 | 1711.2362 | 40.7266 | 6111.4264 | 3419.46 | 29273.7324 | 47357.4431 | 16379.2134 | 26497.3955 | 45652.9458 | 73854.8386 | 15410.3518 | 61063.2976 | 32044.6357 | 77697.5815 | 15226.0989 | 60879.0447 | 31860.3828 | 77513.3286 | 29366.6069 | 103221.4455 | 47297.2189 | 121152.0575 | 29182.354 | 103037.1926 | 47112.9659 | 120967.8046 | 8469.5823 | 54122.5281 | 25706.4884 | 71359.4342 | 8285.3294 | 53938.2752 | 25522.2355 | 71175.1813 | 17715.3554 | 91570.194 | 36307.4484 | 110162.287 | 17531.1024 | 91385.9411 | 36123.1955 | 109978.0341
Zone 1 - Auckland | ./Models/1_Windows/4-Parametric/WWR/1_Windows_full_carpsubfloor/C1/1_Windows_full_carpsubfloor-H1_W29_O1.csv | Timber subfloor | 1 | 29 | 1 | Even | 60% | 47.04 | 150.0625 | 150.0625 | 70.56 | 100 | 49 | 43.4593 | 12.6885 | 10.4293 | 3.7123 | 6521.4989 | 1904.0428 | 56.1478 | 8425.5418 | 3419.46 | 40358.3452 | 65289.5233 | 16379.2134 | 26497.3955 | 56737.5586 | 91786.9188 | 17460.978 | 74198.5366 | 33290.5899 | 90028.1485 | 17276.7251 | 74014.2836 | 33106.337 | 89843.8956 | 33330.5805 | 125117.4993 | 50197.2549 | 141984.1737 | 33146.3276 | 124933.2464 | 50013.0019 | 141799.9208 | 9869.9684 | 66607.5269 | 26265.6705 | 83003.2291 | 9685.7154 | 66423.274 | 26081.4176 | 82818.9762 | 20316.6532 | 112103.572 | 37796.5049 | 129583.4237 | 20132.4003 | 111919.3191 | 37612.252 | 129399.1708
Zone 1 - Auckland | ./Models/1_Windows/4-Parametric/WWR/1_Windows_full_carpsubfloor/C1/1_Windows_full_carpsubfloor-H1_W30_O1.csv | Timber subfloor | 1 | 30 | 1 | Even | 70% | 35.28 | 150.0625 | 150.0625 | 82.32 | 100 | 49 | 59.7238 | 14.143 | 10.5936 | 3.9321 | 8962.1557 | 2122.2923 | 73.8668 | 11084.448 | 3419.46 | 53094.5058 | 85893.3873 | 16379.2134 | 26497.3955 | 69473.7192 | 112390.7828 | 19511.6042 | 88985.3234 | 34536.5441 | 104010.2633 | 19327.3513 | 88801.0704 | 34352.2912 | 103826.0104 | 37294.5541 | 149685.3369 | 53097.2908 | 165488.0737 | 37110.3012 | 149501.084 | 52913.0379 | 165303.8208 | 11270.3544 | 80744.0736 | 26824.8526 | 96298.5718 | 11086.1015 | 80559.8207 | 26640.5997 | 96114.3189 | 22917.951 | 135308.7338 | 39285.5614 | 151676.3442 | 22733.6981 | 135124.4809 | 39101.3085 | 151492.0913
Zone 1 - Auckland | ./Models/1_Windows/4-Parametric/WWR/1_Windows_full_carpsubfloor/C1/1_Windows_full_carpsubfloor-H1_W31_O1.csv | Timber subfloor | 1 | 31 | 1 | Even | 80% | 23.52 | 150.0625 | 150.0625 | 94.08 | 100 | 49 | 75.5441 | 15.7097 | 11.7723 | 4.154 | 11336.1417 | 2357.393 | 91.2537 | 13693.5347 | 3419.46 | 65592.0312 | 106111.2004 | 16379.2134 | 26497.3955 | 81971.2446 | 132608.5959 | 21562.2304 | 103533.475 | 35782.4983 | 117753.7429 | 21377.9775 | 103349.2221 | 35598.2454 | 117569.49 | 41258.5277 | 173867.1236 | 55997.3268 | 188605.9227 | 41074.2747 | 173682.8706 | 55813.0739 | 188421.6698 | 12670.7405 | 94641.985 | 27384.0347 | 109355.2793 | 12486.4875 | 94457.7321 | 27199.7818 | 109171.0264 | 25519.2488 | 158127.8447 | 40774.6179 | 173383.2138 | 25334.9959 | 157943.5918 | 40590.365 | 173198.9609
Zone 2 - Napier | ./Models/1_Windows/4-Parametric/WWR/1_Windows_full_carpsubfloor/C2/1_Windows_full_carpsubfloor-H1_W1_O1.csv | Timber subfloor | 1 | 1 | 1 | One side | 10% | 105.84 | 150.0625 | 150.0625 | 11.76 | 100 | 49 | 2.6081 | 15.0335 | 4.4713 | 3.2856 | 391.3653 | 2255.9283 | 17.6416 | 2647.2936 | 3419.46 | 12680.5361 | 20513.8778 | 16379.2134 | 26497.3955 | 29059.7495 | 47011.2733 | 7817.0181 | 36876.7676 | 26429.725 | 55489.4746 | 7634.7521 | 36694.5016 | 26247.4591 | 55307.2086 | 14127.6322 | 61138.9055 | 35073.7297 | 82085.003 | 13945.3663 | 60956.6396 | 34891.4637 | 81902.7371 | 3614.7274 | 32674.4769 | 22919.8795 | 51979.6291 | 3432.4614 | 32492.2109 | 22737.6136 | 51797.3631 | 8064.5111 | 55075.7844 | 29808.9998 | 76820.2731 | 7882.2451 | 54893.5184 | 29626.7338 | 76638.0071
Zone 2 - Napier | ./Models/1_Windows/4-Parametric/WWR/1_Windows_full_carpsubfloor/C2/1_Windows_full_carpsubfloor-H1_W2_O1.csv | Timber subfloor | 1 | 2 | 1 | One side | 15% | 99.96 | 150.0625 | 150.0625 | 17.64 | 100 | 49 | 4.0788 | 14.6741 | 5.8441 | 3.3863 | 612.0592 | 2201.997 | 18.7529 | 2814.0562 | 3419.46 | 13479.3291 | 21806.1213 | 16379.2134 | 26497.3955 | 29858.5425 | 48303.5168 | 8810.7383 | 38669.2808 | 27090.0129 | 56948.5554 | 8628.4724 | 38487.0149 | 26907.747 | 56766.2895 | 16077.7485 | 64381.2653 | 36560.7807 | 84864.2975 | 15895.4825 | 64198.9993 | 36378.5148 | 84682.0316 | 4275.6266 | 34134.1691 | 23232.2085 | 53090.7509 | 4093.3607 | 33951.9031 | 23049.9425 | 52908.485 | 9325.5884 | 57629.1052 | 30585.9881 | 78889.5049 | 9143.3225 | 57446.8393 | 30403.7222 | 78707.239
Zone 2 - Napier | ./Models/1_Windows/4-Parametric/WWR/1_Windows_full_carpsubfloor/C2/1_Windows_full_carpsubfloor-H1_W3_O1.csv | Timber subfloor | 1 | 3 | 1 | One side | 20% | 94.08 | 150.0625 | 150.0625 | 23.52 | 100 | 49 | 7.1169 | 14.7141 | 8.0099 | 3.4897 | 1067.9599 | 2207.9906 | 21.8309 | 3275.9505 | 3419.46 | 15691.8031 | 25385.3407 | 16379.2134 | 26497.3955 | 32071.0165 | 51882.7362 | 9804.4586 | 41875.4751 | 27750.3008 | 59821.3173 | 9622.1927 | 41693.2091 | 27568.0349 | 59639.0514 | 18027.8647 | 69910.6009 | 38047.8317 | 89930.568 | 17845.5987 | 69728.3349 | 37865.5658 | 89748.302 | 4936.5258 | 37007.5423 | 23544.5374 | 55615.5538 | 4754.2599 | 36825.2764 | 23362.2715 | 55433.2879 | 10586.6658 | 62469.402 | 31362.9765 | 83245.7127 | 10404.3998 | 62287.1361 | 31180.7105 | 83063.4467
Zone 2 - Napier | ./Models/1_Windows/4-Parametric/WWR/1_Windows_full_carpsubfloor/C2/1_Windows_full_carpsubfloor-H1_W4_O1.csv | Timber subfloor | 1 | 4 | 1 | One side | 25% | 88.2 | 150.0625 | 150.0625 | 29.4 | 100 | 49 | 14.9729 | 14.999 | 10.0945 | 3.5974 | 2246.8323 | 2250.7569 | 29.9719 | 4497.5892 | 3419.46 | 21543.4524 | 34851.8189 | 16379.2134 | 26497.3955 | 37922.6658 | 61349.2145 | 10798.1789 | 48720.8447 | 28410.5888 | 66333.2546 | 10615.913 | 48538.5788 | 28228.3228 | 66150.9886 | 19977.9809 | 81327.1954 | 39534.8828 | 100884.0972 | 19795.7149 | 81144.9294 | 39352.6168 | 100701.8313 | 5597.4251 | 43520.0909 | 23856.8663 | 61779.5321 | 5415.1592 | 43337.825 | 23674.6004 | 61597.2662 | 11847.7432 | 73196.9576 | 32139.9648 | 93489.1793 | 11665.4772 | 73014.6917 | 31957.6989 | 93306.9133
Zone 2 - Napier | ./Models/1_Windows/4-Parametric/WWR/1_Windows_full_carpsubfloor/C2/1_Windows_full_carpsubfloor-H1_W5_O1.csv | Timber subfloor | 1 | 5 | 1 | One side | 30% | 82.32 | 150.0625 | 150.0625 | 35.28 | 100 | 49 | 24.4269 | 15.4398 | 9.6228 | 3.7053 | 3665.5061 | 2316.8995 | 39.8668 | 5982.4056 | 3419.46 | 28655.7229 | 46357.6611 | 16379.2134 | 26497.3955 | 45034.9363 | 72855.0566 | 11791.8992 | 56826.8355 | 29070.8767 | 74105.8129 | 11609.6333 | 56644.5695 | 28888.6107 | 73923.547 | 21928.0971 | 94783.1537 | 41021.9338 | 113876.9904 | 21745.8312 | 94600.8878 | 40839.6679 | 113694.7245 | 6258.3243 | 51293.2606 | 24169.1953 | 69204.1315 | 6076.0584 | 51110.9947 | 23986.9293 | 69021.8656 | 13108.8205 | 85963.8771 | 32916.9532 | 105772.0097 | 12926.5546 | 85781.6112 | 32734.6872 | 105589.7438
Zone 2 - Napier | ./Models/1_Windows/4-Parametric/WWR/1_Windows_full_carpsubfloor/C2/1_Windows_full_carpsubfloor-H1_W6_O1.csv | Timber subfloor | 1 | 6 | 1 | Trapezoid | 10% | 105.84 | 150.0625 | 150.0625 | 11.76 | 100 | 49 | 2.8416 | 15.8524 | 4.9978 | 3.2986 | 426.4057 | 2378.8105 | 18.694 | 2805.2162 | 3419.46 | 13436.9857 | 21737.6205 | 16379.2134 | 26497.3955 | 29816.1991 | 48235.016 | 7817.0181 | 37633.2171 | 26429.725 | 56245.9241 | 7634.7521 | 37450.9512 | 26247.4591 | 56063.6582 | 14127.6322 | 62362.6482 | 35073.7297 | 83308.7457 | 13945.3663 | 62180.3823 | 34891.4637 | 83126.4797 | 3614.7274 | 33430.9264 | 22919.8795 | 52736.0786 | 3432.4614 | 33248.6605 | 22737.6136 | 52553.8127 | 8064.5111 | 56299.5271 | 29808.9998 | 78044.0158 | 7882.2451 | 56117.2611 | 29626.7338 | 77861.7498
Zone 2 - Napier | ./Models/1_Windows/4-Parametric/WWR/1_Windows_full_carpsubfloor/C2/1_Windows_full_carpsubfloor-H1_W7_O1.csv | Timber subfloor | 1 | 7 | 1 | Trapezoid | 15% | 99.96 | 150.0625 | 150.0625 | 17.64 | 100 | 49 | 4.455 | 15.3269 | 6.4189 | 3.3902 | 668.5226 | 2299.9505 | 19.7819 | 2968.4731 | 3419.46 | 14218.9863 | 23002.6983 | 16379.2134 | 26497.3955 | 30598.1997 | 49500.0938 | 8810.7383 | 39408.938 | 27090.0129 | 57688.2126 | 8628.4724 | 39226.6721 | 26907.747 | 57505.9467 | 16077.7485 | 65577.8422 | 36560.7807 | 86060.8745 | 15895.4825 | 65395.5763 | 36378.5148 | 85878.6086 | 4275.6266 | 34873.8263 | 23232.2085 | 53830.4081 | 4093.3607 | 34691.5603 | 23049.9425 | 53648.1422 | 9325.5884 | 58825.6822 | 30585.9881 | 80086.0819 | 9143.3225 | 58643.4163 | 30403.7222 | 79903.816
Zone 2 - Napier | ./Models/1_Windows/4-Parametric/WWR/1_Windows_full_carpsubfloor/C2/1_Windows_full_carpsubfloor-H1_W8_O1.csv | Timber subfloor | 1 | 8 | 1 | Trapezoid | 20% | 94.08 | 150.0625 | 150.0625 | 23.52 | 100 | 49 | 6.6023 | 15.325 | 7.5806 | 3.4924 | 990.7419 | 2299.6674 | 21.9273 | 3290.4094 | 3419.46 | 15761.0608 | 25497.3821 | 16379.2134 | 26497.3955 | 32140.2742 | 51994.7776 | 9804.4586 | 41944.7329 | 27750.3008 | 59890.5751 | 9622.1927 | 41762.4669 | 27568.0349 | 59708.3091 | 18027.8647 | 70022.6423 | 38047.8317 | 90042.6094 | 17845.5987 | 69840.3764 | 37865.5658 | 89860.3434 | 4936.5258 | 37076.8001 | 23544.5374 | 55684.8116 | 4754.2599 | 36894.5341 | 23362.2715 | 55502.5457 | 10586.6658 | 62581.4434 | 31362.9765 | 83357.7541 | 10404.3998 | 62399.1775 | 31180.7105 | 83175.4881
Zone 2 - Napier | ./Models/1_Windows/4-Parametric/WWR/1_Windows_full_carpsubfloor/C2/1_Windows_full_carpsubfloor-H1_W9_O1.csv | Timber subfloor | 1 | 9 | 1 | Trapezoid | 30% | 82.32 | 150.0625 | 150.0625 | 35.28 | 100 | 49 | 16.3694 | 15.9268 | 10.4407 | 3.7142 | 2456.3871 | 2389.9768 | 32.2962 | 4846.364 | 3419.46 | 23214.0834 | 37554.4743 | 16379.2134 | 26497.3955 | 39593.2968 | 64051.8699 | 11791.8992 | 51385.196 | 29070.8767 | 68664.1734 | 11609.6333 | 51202.9301 | 28888.6107 | 68481.9075 | 21928.0971 | 85979.967 | 41021.9338 | 105073.8037 | 21745.8312 | 85797.701 | 40839.6679 | 104891.5377 | 6258.3243 | 45851.6211 | 24169.1953 | 63762.492 | 6076.0584 | 45669.3552 | 23986.9293 | 63580.2261 | 13108.8205 | 77160.6904 | 32916.9532 | 96968.823 | 12926.5546 | 76978.4245 | 32734.6872 | 96786.5571
Zone 2 - Napier | ./Models/1_Windows/4-Parametric/WWR/1_Windows_full_carpsubfloor/C2/1_Windows_full_carpsubfloor-H1_W10_O1.csv | Timber subfloor | 1 | 10 | 1 | Trapezoid | 40% | 70.56 | 150.0625 | 150.0625 | 47.04 | 100 | 49 | 33.2262 | 16.9679 | 10.1838 | 3.929 | 4985.9232 | 2546.1999 | 50.1941 | 7532.1231 | 3419.46 | 36078.8695 | 58366.4217 | 16379.2134 | 26497.3955 | 52458.0829 | 84863.8172 | 13779.3398 | 66237.4227 | 30391.4525 | 82849.5354 | 13597.0739 | 66055.1568 | 30209.1865 | 82667.2694 | 25828.3296 | 110692.1468 | 43996.0359 | 128859.8531 | 25646.0636 | 110509.8808 | 43813.7699 | 128677.5871 | 7580.1228 | 60038.2058 | 24793.8531 | 77251.936 | 7397.8569 | 59855.9398 | 24611.5872 | 77069.6701 | 15630.9752 | 100494.7925 | 34470.9299 | 119334.7471 | 15448.7093 | 100312.5265 | 34288.6639 | 119152.4811
Zone 2 - Napier | ./Models/1_Windows/4-Parametric/WWR/1_Windows_full_carpsubfloor/C2/1_Windows_full_carpsubfloor-H1_W11_O1.csv | Timber subfloor | 1 | 11 | 1 | Trapezoid | 50% | 58.8 | 150.0625 | 150.0625 | 58.8 | 100 | 49 | 52.5096 | 18.3879 | 12.1496 | 4.1513 | 7879.5843 | 2759.29 | 70.8975 | 10638.8743 | 3419.46 | 50960.2077 | 82440.6367 | 16379.2134 | 26497.3955 | 67339.4211 | 108938.0322 | 15766.7804 | 83106.2015 | 31712.0283 | 99051.4494 | 15584.5145 | 82923.9356 | 31529.7623 | 98869.1835 | 29728.562 | 138666.5942 | 46970.1379 | 155908.1701 | 29546.296 | 138484.3283 | 46787.872 | 155725.9042 | 8901.9213 | 76241.3425 | 25418.511 | 92757.9321 | 8719.6554 | 76059.0765 | 25236.245 | 92575.6661 | 18153.13 | 127091.1622 | 36024.9065 | 144962.9388 | 17970.864 | 126908.8962 | 35842.6406 | 144780.6728
Zone 2 - Napier | ./Models/1_Windows/4-Parametric/WWR/1_Windows_full_carpsubfloor/C2/1_Windows_full_carpsubfloor-H1_W12_O1.csv | Timber subfloor | 1 | 12 | 1 | Two-way | 10% | 105.84 | 150.0625 | 150.0625 | 11.76 | 100 | 49 | 2.2283 | 16.4815 | 4.4426 | 3.3044 | 334.3823 | 2473.2207 | 18.7099 | 2807.603 | 3419.46 | 13448.4183 | 21756.1156 | 16379.2134 | 26497.3955 | 29827.6317 | 48253.5111 | 7817.0181 | 37644.6498 | 26429.725 | 56257.3568 | 7634.7521 | 37462.3838 | 26247.4591 | 56075.0908 | 14127.6322 | 62381.1434 | 35073.7297 | 83327.2408 | 13945.3663 | 62198.8774 | 34891.4637 | 83144.9749 | 3614.7274 | 33442.3591 | 22919.8795 | 52747.5113 | 3432.4614 | 33260.0931 | 22737.6136 | 52565.2453 | 8064.5111 | 56318.0222 | 29808.9998 | 78062.5109 | 7882.2451 | 56135.7562 | 29626.7338 | 77880.2449
Zone 2 - Napier | ./Models/1_Windows/4-Parametric/WWR/1_Windows_full_carpsubfloor/C2/1_Windows_full_carpsubfloor-H1_W13_O1.csv | Timber subfloor | 1 | 13 | 1 | Two-way | 15% | 99.96 | 150.0625 | 150.0625 | 17.64 | 100 | 49 | 3.2715 | 15.9409 | 5.1269 | 3.401 | 490.917 | 2392.0965 | 19.2124 | 2883.0135 | 3419.46 | 13809.6345 | 22340.4713 | 16379.2134 | 26497.3955 | 30188.8479 | 48837.8669 | 8810.7383 | 38999.5862 | 27090.0129 | 57278.8608 | 8628.4724 | 38817.3203 | 26907.747 | 57096.5949 | 16077.7485 | 64915.6153 | 36560.7807 | 85398.6476 | 15895.4825 | 64733.3494 | 36378.5148 | 85216.3817 | 4275.6266 | 34464.4745 | 23232.2085 | 53421.0564 | 4093.3607 | 34282.2086 | 23049.9425 | 53238.7904 | 9325.5884 | 58163.4553 | 30585.9881 | 79423.855 | 9143.3225 | 57981.1894 | 30403.7222 | 79241.589
Zone 2 - Napier | ./Models/1_Windows/4-Parametric/WWR/1_Windows_full_carpsubfloor/C2/1_Windows_full_carpsubfloor-H1_W14_O1.csv | Timber subfloor | 1 | 14 | 1 | Two-way | 20% | 94.08 | 150.0625 | 150.0625 | 23.52 | 100 | 49 | 4.4397 | 15.9863 | 5.8518 | 3.4989 | 666.2231 | 2398.8972 | 20.426 | 3065.1203 | 3419.46 | 14681.9263 | 23751.6173 | 16379.2134 | 26497.3955 | 31061.1397 | 50249.0129 | 9804.4586 | 40865.5984 | 27750.3008 | 58811.4406 | 9622.1927 | 40683.3324 | 27568.0349 | 58629.1746 | 18027.8647 | 68276.8776 | 38047.8317 | 88296.8446 | 17845.5987 | 68094.6116 | 37865.5658 | 88114.5787 | 4936.5258 | 35997.6656 | 23544.5374 | 54605.6771 | 4754.2599 | 35815.3996 | 23362.2715 | 54423.4112 | 10586.6658 | 60835.6787 | 31362.9765 | 81611.9893 | 10404.3998 | 60653.4127 | 31180.7105 | 81429.7234
Zone 2 - Napier | ./Models/1_Windows/4-Parametric/WWR/1_Windows_full_carpsubfloor/C2/1_Windows_full_carpsubfloor-H1_W15_O1.csv | Timber subfloor | 1 | 15 | 1 | Two-way | 30% | 82.32 | 150.0625 | 150.0625 | 35.28 | 100 | 49 | 8.0761 | 16.6299 | 9.2864 | 3.7187 | 1211.9031 | 2495.4787 | 24.706 | 3707.3818 | 3419.46 | 17758.3587 | 28728.5014 | 16379.2134 | 26497.3955 | 34137.5721 | 55225.8969 | 11791.8992 | 45929.4713 | 29070.8767 | 63208.4488 | 11609.6333 | 45747.2054 | 28888.6107 | 63026.1828 | 21928.0971 | 77153.994 | 41021.9338 | 96247.8307 | 21745.8312 | 76971.7281 | 40839.6679 | 96065.5648 | 6258.3243 | 40395.8964 | 24169.1953 | 58306.7674 | 6076.0584 | 40213.6305 | 23986.9293 | 58124.5014 | 13108.8205 | 68334.7174 | 32916.9532 | 88142.8501 | 12926.5546 | 68152.4515 | 32734.6872 | 87960.5841
Zone 2 - Napier | ./Models/1_Windows/4-Parametric/WWR/1_Windows_full_carpsubfloor/C2/1_Windows_full_carpsubfloor-H1_W16_O1.csv | Timber subfloor | 1 | 16 | 1 | Two-way | 40% | 70.56 | 150.0625 | 150.0625 | 47.04 | 100 | 49 | 17.6617 | 17.7334 | 9.4162 | 3.9402 | 2650.3219 | 2661.0781 | 35.3952 | 5311.4001 | 3419.46 | 25441.6063 | 41158.0391 | 16379.2134 | 26497.3955 | 41820.8197 | 67655.4347 | 13779.3398 | 55600.1595 | 30391.4525 | 72212.2722 | 13597.0739 | 55417.8936 | 30209.1865 | 72030.0062 | 25828.3296 | 93483.7642 | 43996.0359 | 111651.4705 | 25646.0636 | 93301.4983 | 43813.7699 | 111469.2046 | 7580.1228 | 49400.9426 | 24793.8531 | 66614.6728 | 7397.8569 | 49218.6766 | 24611.5872 | 66432.4069 | 15630.9752 | 83286.4099 | 34470.9299 | 102126.3645 | 15448.7093 | 83104.144 | 34288.6639 | 101944.0986
Zone 2 - Napier | ./Models/1_Windows/4-Parametric/WWR/1_Windows_full_carpsubfloor/C2/1_Windows_full_carpsubfloor-H1_W17_O1.csv | Timber subfloor | 1 | 17 | 1 | Two-way | 50% | 58.8 | 150.0625 | 150.0625 | 58.8 | 100 | 49 | 31.5313 | 19.2019 | 11.4008 | 4.1628 | 4731.5939 | 2881.4396 | 50.7333 | 7613.0335 | 3419.46 | 36466.4303 | 58993.3963 | 16379.2134 | 26497.3955 | 52845.6437 | 85490.7919 | 15766.7804 | 68612.4241 | 31712.0283 | 84557.672 | 15584.5145 | 68430.1582 | 31529.7623 | 84375.406 | 29728.562 | 115219.3539 | 46970.1379 | 132460.9298 | 29546.296 | 115037.0879 | 46787.872 | 132278.6639 | 8901.9213 | 61747.5651 | 25418.511 | 78264.1547 | 8719.6554 | 61565.2991 | 25236.245 | 78081.8887 | 18153.13 | 103643.9219 | 36024.9065 | 121515.6984 | 17970.864 | 103461.6559 | 35842.6406 | 121333.4325
Zone 2 - Napier | ./Models/1_Windows/4-Parametric/WWR/1_Windows_full_carpsubfloor/C2/1_Windows_full_carpsubfloor-H1_W18_O1.csv | Timber subfloor | 1 | 18 | 1 | Three-way | 10% | 105.84 | 150.0625 | 150.0625 | 11.76 | 100 | 49 | 2.7986 | 16.0006 | 4.8739 | 3.3032 | 419.9547 | 2401.0515 | 18.7992 | 2821.0062 | 3419.46 | 13512.6199 | 21859.9774 | 16379.2134 | 26497.3955 | 29891.8333 | 48357.3729 | 7817.0181 | 37708.8514 | 26429.725 | 56321.5583 | 7634.7521 | 37526.5854 | 26247.4591 | 56139.2924 | 14127.6322 | 62485.0052 | 35073.7297 | 83431.1026 | 13945.3663 | 62302.7392 | 34891.4637 | 83248.8367 | 3614.7274 | 33506.5607 | 22919.8795 | 52811.7129 | 3432.4614 | 33324.2947 | 22737.6136 | 52629.4469 | 8064.5111 | 56421.884 | 29808.9998 | 78166.3727 | 7882.2451 | 56239.618 | 29626.7338 | 77984.1067
Zone 2 - Napier | ./Models/1_Windows/4-Parametric/WWR/1_Windows_full_carpsubfloor/C2/1_Windows_full_carpsubfloor-H1_W19_O1.csv | Timber subfloor | 1 | 19 | 1 | Three-way | 15% | 99.96 | 150.0625 | 150.0625 | 17.64 | 100 | 49 | 4.3239 | 15.3888 | 5.8171 | 3.3981 | 648.8507 | 2309.2379 | 19.7127 | 2958.0886 | 3419.46 | 14169.2444 | 22922.2286 | 16379.2134 | 26497.3955 | 30548.4578 | 49419.6241 | 8810.7383 | 39359.1962 | 27090.0129 | 57638.4708 | 8628.4724 | 39176.9302 | 26907.747 | 57456.2048 | 16077.7485 | 65497.3726 | 36560.7807 | 85980.4049 | 15895.4825 | 65315.1066 | 36378.5148 | 85798.1389 | 4275.6266 | 34824.0844 | 23232.2085 | 53780.6663 | 4093.3607 | 34641.8185 | 23049.9425 | 53598.4003 | 9325.5884 | 58745.2126 | 30585.9881 | 80005.6122 | 9143.3225 | 58562.9466 | 30403.7222 | 79823.3463
Zone 2 - Napier | ./Models/1_Windows/4-Parametric/WWR/1_Windows_full_carpsubfloor/C2/1_Windows_full_carpsubfloor-H1_W20_O1.csv | Timber subfloor | 1 | 20 | 1 | Three-way | 20% | 94.08 | 150.0625 | 150.0625 | 23.52 | 100 | 49 | 6.2051 | 15.3424 | 6.4682 | 3.4965 | 931.1446 | 2302.2825 | 21.5476 | 3233.4271 | 3419.46 | 15488.116 | 25055.827 | 16379.2134 | 26497.3955 | 31867.3294 | 51553.2225 | 9804.4586 | 41671.7881 | 27750.3008 | 59617.6303 | 9622.1927 | 41489.5221 | 27568.0349 | 59435.3643 | 18027.8647 | 69581.0872 | 38047.8317 | 89601.0543 | 17845.5987 | 69398.8212 | 37865.5658 | 89418.7883 | 4936.5258 | 36803.8553 | 23544.5374 | 55411.8668 | 4754.2599 | 36621.5893 | 23362.2715 | 55229.6009 | 10586.6658 | 62139.8883 | 31362.9765 | 82916.199 | 10404.3998 | 61957.6224 | 31180.7105 | 82733.933
Zone 2 - Napier | ./Models/1_Windows/4-Parametric/WWR/1_Windows_full_carpsubfloor/C2/1_Windows_full_carpsubfloor-H1_W21_O1.csv | Timber subfloor | 1 | 21 | 1 | Three-way | 30% | 82.32 | 150.0625 | 150.0625 | 35.28 | 100 | 49 | 12.1502 | 15.9526 | 9.5688 | 3.7212 | 1823.2535 | 2393.8461 | 28.1028 | 4217.0997 | 3419.46 | 20199.9075 | 32678.3054 | 16379.2134 | 26497.3955 | 36579.1209 | 59175.701 | 11791.8992 | 48371.0201 | 29070.8767 | 65649.9975 | 11609.6333 | 48188.7542 | 28888.6107 | 65467.7316 | 21928.0971 | 81103.7981 | 41021.9338 | 100197.6348 | 21745.8312 | 80921.5321 | 40839.6679 | 100015.3688 | 6258.3243 | 42837.4452 | 24169.1953 | 60748.3161 | 6076.0584 | 42655.1793 | 23986.9293 | 60566.0502 | 13108.8205 | 72284.5215 | 32916.9532 | 92092.6541 | 12926.5546 | 72102.2555 | 32734.6872 | 91910.3882
Zone 2 - Napier | ./Models/1_Windows/4-Parametric/WWR/1_Windows_full_carpsubfloor/C2/1_Windows_full_carpsubfloor-H1_W22_O1.csv | Timber subfloor | 1 | 22 | 1 | Three-way | 40% | 70.56 | 150.0625 | 150.0625 | 47.04 | 100 | 49 | 25.0381 | 16.972 | 10.6065 | 3.9367 | 3757.216 | 2546.8248 | 42.0101 | 6304.0408 | 3419.46 | 30196.3555 | 48850.0123 | 16379.2134 | 26497.3955 | 46575.5689 | 75347.4078 | 13779.3398 | 60354.9087 | 30391.4525 | 76967.0214 | 13597.0739 | 60172.6428 | 30209.1865 | 76784.7554 | 25828.3296 | 101175.7374 | 43996.0359 | 119343.4437 | 25646.0636 | 100993.4714 | 43813.7699 | 119161.1777 | 7580.1228 | 54155.6917 | 24793.8531 | 71369.422 | 7397.8569 | 53973.4258 | 24611.5872 | 71187.1561 | 15630.9752 | 90978.3831 | 34470.9299 | 109818.3377 | 15448.7093 | 90796.1171 | 34288.6639 | 109636.0717
Zone 2 - Napier | ./Models/1_Windows/4-Parametric/WWR/1_Windows_full_carpsubfloor/C2/1_Windows_full_carpsubfloor-H1_W23_O1.csv | Timber subfloor | 1 | 23 | 1 | Three-way | 50% | 58.8 | 150.0625 | 150.0625 | 58.8 | 100 | 49 | 43.858 | 18.3096 | 10.5421 | 4.1617 | 6581.3353 | 2747.5328 | 62.1676 | 9328.8681 | 3419.46 | 44685.2784 | 72289.3992 | 16379.2134 | 26497.3955 | 61064.4918 | 98786.7947 | 15766.7804 | 76831.2722 | 31712.0283 | 92776.5201 | 15584.5145 | 76649.0062 | 31529.7623 | 92594.2541 | 29728.562 | 128515.3567 | 46970.1379 | 145756.9327 | 29546.296 | 128333.0908 | 46787.872 | 145574.6667 | 8901.9213 | 69966.4131 | 25418.511 | 86483.0027 | 8719.6554 | 69784.1472 | 25236.245 | 86300.7368 | 18153.13 | 116939.9247 | 36024.9065 | 134811.7013 | 17970.864 | 116757.6588 | 35842.6406 | 134629.4353
Zone 2 - Napier | ./Models/1_Windows/4-Parametric/WWR/1_Windows_full_carpsubfloor/C2/1_Windows_full_carpsubfloor-H1_W24_O1.csv | Timber subfloor | 1 | 24 | 1 | Even | 10% | 105.84 | 150.0625 | 150.0625 | 11.76 | 100 | 49 | 2.5949 | 16.5162 | 4.7938 | 3.3072 | 389.3882 | 2478.4188 | 19.1111 | 2867.807 | 3419.46 | 13736.7954 | 22222.6362 | 16379.2134 | 26497.3955 | 30116.0088 | 48720.0317 | 7817.0181 | 37933.0268 | 26429.725 | 56545.7338 | 7634.7521 | 37750.7609 | 26247.4591 | 56363.4679 | 14127.6322 | 62847.6639 | 35073.7297 | 83793.7614 | 13945.3663 | 62665.398 | 34891.4637 | 83611.4955 | 3614.7274 | 33730.7361 | 22919.8795 | 53035.8883 | 3432.4614 | 33548.4702 | 22737.6136 | 52853.6224 | 8064.5111 | 56784.5428 | 29808.9998 | 78529.0315 | 7882.2451 | 56602.2768 | 29626.7338 | 78346.7655
Zone 2 - Napier | ./Models/1_Windows/4-Parametric/WWR/1_Windows_full_carpsubfloor/C2/1_Windows_full_carpsubfloor-H1_W25_O1.csv | Timber subfloor | 1 | 25 | 1 | Even | 20% | 94.08 | 150.0625 | 150.0625 | 23.52 | 100 | 49 | 5.5667 | 15.7785 | 5.9222 | 3.5022 | 835.3446 | 2367.7267 | 21.3453 | 3203.0713 | 3419.46 | 15342.7115 | 24820.5994 | 16379.2134 | 26497.3955 | 31721.9249 | 51317.9949 | 9804.4586 | 41526.3835 | 27750.3008 | 59472.2257 | 9622.1927 | 41344.1176 | 27568.0349 | 59289.9598 | 18027.8647 | 69345.8596 | 38047.8317 | 89365.8267 | 17845.5987 | 69163.5937 | 37865.5658 | 89183.5607 | 4936.5258 | 36658.4507 | 23544.5374 | 55266.4623 | 4754.2599 | 36476.1848 | 23362.2715 | 55084.1963 | 10586.6658 | 61904.6607 | 31362.9765 | 82680.9714 | 10404.3998 | 61722.3948 | 31180.7105 | 82498.7054
Zone 2 - Napier | ./Models/1_Windows/4-Parametric/WWR/1_Windows_full_carpsubfloor/C2/1_Windows_full_carpsubfloor-H1_W26_O1.csv | Timber subfloor | 1 | 26 | 1 | Even | 30% | 82.32 | 150.0625 | 150.0625 | 35.28 | 100 | 49 | 10.0218 | 16.3881 | 8.7837 | 3.7228 | 1503.8748 | 2459.1909 | 26.4099 | 3963.0656 | 3419.46 | 18983.0844 | 30709.7955 | 16379.2134 | 26497.3955 | 35362.2978 | 57207.1911 | 11791.8992 | 47154.197 | 29070.8767 | 64433.1744 | 11609.6333 | 46971.931 | 28888.6107 | 64250.9085 | 21928.0971 | 79135.2882 | 41021.9338 | 98229.1249 | 21745.8312 | 78953.0223 | 40839.6679 | 98046.8589 | 6258.3243 | 41620.6221 | 24169.1953 | 59531.493 | 6076.0584 | 41438.3562 | 23986.9293 | 59349.2271 | 13108.8205 | 70316.0116 | 32916.9532 | 90124.1442 | 12926.5546 | 70133.7457 | 32734.6872 | 89941.8783
Zone 2 - Napier | ./Models/1_Windows/4-Parametric/WWR/1_Windows_full_carpsubfloor/C2/1_Windows_full_carpsubfloor-H1_W27_O1.csv | Timber subfloor | 1 | 27 | 1 | Even | 40% | 70.56 | 150.0625 | 150.0625 | 47.04 | 100 | 49 | 18.8735 | 17.4121 | 10.7139 | 3.9389 | 2832.1574 | 2612.8581 | 36.2856 | 5445.0155 | 3419.46 | 26081.6242 | 42193.4251 | 16379.2134 | 26497.3955 | 42460.8376 | 68690.8206 | 13779.3398 | 56240.1775 | 30391.4525 | 72852.2901 | 13597.0739 | 56057.9115 | 30209.1865 | 72670.0242 | 25828.3296 | 94519.1502 | 43996.0359 | 112686.8565 | 25646.0636 | 94336.8843 | 43813.7699 | 112504.5906 | 7580.1228 | 50040.9605 | 24793.8531 | 67254.6908 | 7397.8569 | 49858.6945 | 24611.5872 | 67072.4248 | 15630.9752 | 84321.7959 | 34470.9299 | 103161.7505 | 15448.7093 | 84139.5299 | 34288.6639 | 102979.4846
Zone 2 - Napier | ./Models/1_Windows/4-Parametric/WWR/1_Windows_full_carpsubfloor/C2/1_Windows_full_carpsubfloor-H1_W28_O1.csv | Timber subfloor | 1 | 28 | 1 | Even | 50% | 58.8 | 150.0625 | 150.0625 | 58.8 | 100 | 49 | 32.9227 | 18.7545 | 9.8047 | 4.169 | 4940.3737 | 2814.3053 | 51.6772 | 7754.679 | 3419.46 | 37144.9122 | 60091.0072 | 16379.2134 | 26497.3955 | 53524.1256 | 86588.4027 | 15766.7804 | 69290.906 | 31712.0283 | 85236.1539 | 15584.5145 | 69108.64 | 31529.7623 | 85053.8879 | 29728.562 | 116316.9647 | 46970.1379 | 133558.5407 | 29546.296 | 116134.6988 | 46787.872 | 133376.2747 | 8901.9213 | 62426.0469 | 25418.511 | 78942.6365 | 8719.6554 | 62243.781 | 25236.245 | 78760.3706 | 18153.13 | 104741.5327 | 36024.9065 | 122613.3093 | 17970.864 | 104559.2668 | 35842.6406 | 122431.0433
Zone 2 - Napier | ./Models/1_Windows/4-Parametric/WWR/1_Windows_full_carpsubfloor/C2/1_Windows_full_carpsubfloor-H1_W29_O1.csv | Timber subfloor | 1 | 29 | 1 | Even | 60% | 47.04 | 150.0625 | 150.0625 | 70.56 | 100 | 49 | 51.6568 | 20.2459 | 11.1651 | 4.3906 | 7751.6133 | 3038.104 | 71.9027 | 10789.7173 | 3419.46 | 51682.7458 | 83609.5192 | 16379.2134 | 26497.3955 | 68061.9592 | 110106.9147 | 17754.221 | 85816.1802 | 33032.6041 | 101094.5633 | 17571.955 | 85633.9142 | 32850.3381 | 100912.2973 | 33628.7944 | 143735.7092 | 49944.24 | 160051.1547 | 33446.5285 | 143553.4432 | 49761.974 | 159868.8887 | 10223.7198 | 78285.679 | 26043.1688 | 94105.128 | 10041.4539 | 78103.4131 | 25860.9029 | 93922.862 | 20675.2847 | 130782.1994 | 37578.8832 | 147685.798 | 20493.0188 | 130599.9335 | 37396.6173 | 147503.532
Zone 2 - Napier | ./Models/1_Windows/4-Parametric/WWR/1_Windows_full_carpsubfloor/C2/1_Windows_full_carpsubfloor-H1_W30_O1.csv | Timber subfloor | 1 | 30 | 1 | Even | 70% | 35.28 | 150.0625 | 150.0625 | 82.32 | 100 | 49 | 70.6757 | 21.9763 | 12.4984 | 4.6161 | 10605.6029 | 3297.7603 | 92.652 | 13903.3632 | 3419.46 | 66597.1098 | 107737.1616 | 16379.2134 | 26497.3955 | 82976.3232 | 134234.5572 | 19741.6616 | 102717.9848 | 34353.1799 | 117329.5031 | 19559.3956 | 102535.7189 | 34170.914 | 117147.2372 | 37529.0269 | 171763.584 | 52918.342 | 187152.8992 | 37346.7609 | 171581.3181 | 52736.0761 | 186970.6332 | 11545.5183 | 94521.8416 | 26667.8267 | 109644.1499 | 11363.2524 | 94339.5756 | 26485.5607 | 109461.884 | 23197.4394 | 157431.9966 | 39132.8599 | 173367.4171 | 23015.1735 | 157249.7306 | 38950.594 | 173185.1512
Zone 2 - Napier | ./Models/1_Windows/4-Parametric/WWR/1_Windows_full_carpsubfloor/C2/1_Windows_full_carpsubfloor-H1_W31_O1.csv | Timber subfloor | 1 | 31 | 1 | Even | 80% | 23.52 | 150.0625 | 150.0625 | 94.08 | 100 | 49 | 88.8026 | 23.8349 | 13.8072 | 4.8449 | 13325.7137 | 3576.667 | 112.6375 | 16902.3807 | 3419.46 | 80962.4035 | 130976.548 | 16379.2134 | 26497.3955 | 97341.6169 | 157473.9435 | 21729.1022 | 119070.7191 | 35673.7557 | 133015.3726 | 21546.8362 | 118888.4531 | 35491.4898 | 132833.1067 | 41429.2593 | 198903.2028 | 55892.4441 | 213366.3876 | 41246.9934 | 198720.9369 | 55710.1781 | 213184.1216 | 12867.3168 | 110208.9337 | 27292.4845 | 124634.1014 | 12685.0509 | 110026.6678 | 27110.2186 | 124451.8355 | 25719.5942 | 183193.5377 | 40686.8366 | 198160.7801 | 25537.3282 | 183011.2717 | 40504.5707 | 197978.5142
Zone 3 - Wellington | ./Models/1_Windows/4-Parametric/WWR/1_Windows_full_carpsubfloor/C3/1_Windows_full_carpsubfloor-H1_W1_O1.csv | Timber subfloor | 1 | 1 | 1 | One side | 10% | 105.84 | 150.0625 | 150.0625 | 11.76 | 100 | 49 | 0.026125 | 15.569 | 1.1303 | 2.4645 | 3.9203 | 2336.2839 | 15.5951 | 2340.2042 | 3419.46 | 11209.5784 | 18134.2427 | 16379.2134 | 26497.3955 | 27588.7918 | 44631.6383 | 7963.3505 | 35552.1423 | 26576.0575 | 54164.8492 | 7822.0559 | 35410.8477 | 26434.7629 | 54023.5547 | 14275.2975 | 58906.9358 | 35221.3949 | 79853.0332 | 14134.0029 | 58765.6412 | 35080.1004 | 79711.7386 | 3753.1143 | 31341.906 | 23058.2665 | 50647.0582 | 3611.8197 | 31200.6115 | 22916.9719 | 50505.7636 | 8204.2308 | 52835.869 | 29948.7195 | 74580.3577 | 8062.9362 | 52694.5745 | 29807.4249 | 74439.0632
Zone 3 - Wellington | ./Models/1_Windows/4-Parametric/WWR/1_Windows_full_carpsubfloor/C3/1_Windows_full_carpsubfloor-H1_W2_O1.csv | Timber subfloor | 1 | 2 | 1 | One side | 15% | 99.96 | 150.0625 | 150.0625 | 17.64 | 100 | 49 | 0.18076 | 14.9744 | 3.3134 | 2.5277 | 27.1242 | 2247.0601 | 15.1552 | 2274.1843 | 3419.46 | 10893.3428 | 17622.6541 | 16379.2134 | 26497.3955 | 27272.5562 | 44120.0496 | 8952.271 | 36224.8271 | 27231.5456 | 54504.1017 | 8810.9764 | 36083.5326 | 27090.251 | 54362.8071 | 16221.2803 | 60341.3299 | 36704.3125 | 80824.3622 | 16079.9857 | 60200.0353 | 36563.0179 | 80683.0676 | 4409.413 | 31681.9692 | 23365.9949 | 50638.551 | 4268.1184 | 31540.6746 | 23224.7003 | 50497.2565 | 9461.374 | 53581.4236 | 30721.7737 | 74841.8233 | 9320.0794 | 53440.1291 | 30580.4791 | 74700.5287
Zone 3 - Wellington | ./Models/1_Windows/4-Parametric/WWR/1_Windows_full_carpsubfloor/C3/1_Windows_full_carpsubfloor-H1_W3_O1.csv | Timber subfloor | 1 | 3 | 1 | One side | 20% | 94.08 | 150.0625 | 150.0625 | 23.52 | 100 | 49 | 0.72564 | 14.8356 | 5.8854 | 2.6086 | 108.89 | 2226.2274 | 15.5612 | 2335.1173 | 3419.46 | 11185.212 | 18094.8242 | 16379.2134 | 26497.3955 | 27564.4254 | 44592.2197 | 9941.1914 | 37505.6168 | 27887.0336 | 55451.459 | 9799.8968 | 37364.3222 | 27745.739 | 55310.1644 | 18167.263 | 62759.4827 | 38187.2301 | 82779.4498 | 18025.9684 | 62618.1882 | 38045.9355 | 82638.1552 | 5065.7117 | 32630.1371 | 23673.7233 | 51238.1487 | 4924.4171 | 32488.8425 | 23532.4287 | 51096.8541 | 10718.5172 | 55310.737 | 31494.8279 | 76087.0476 | 10577.2227 | 55169.4424 | 31353.5333 | 75945.7531
Zone 3 - Wellington | ./Models/1_Windows/4-Parametric/WWR/1_Windows_full_carpsubfloor/C3/1_Windows_full_carpsubfloor-H1_W4_O1.csv | Timber subfloor | 1 | 4 | 1 | One side | 25% | 88.2 | 150.0625 | 150.0625 | 29.4 | 100 | 49 | 4.2949 | 15.0279 | 7.9142 | 2.6984 | 644.493 | 2255.0792 | 19.3228 | 2899.5722 | 3419.46 | 13888.951 | 22468.7852 | 16379.2134 | 26497.3955 | 30268.1644 | 48966.1807 | 10930.1119 | 41198.2762 | 28542.5217 | 58810.686 | 10788.8173 | 41056.9817 | 28401.2271 | 58669.3915 | 20113.2458 | 69079.4265 | 39670.1477 | 88636.3284 | 19971.9512 | 68938.132 | 39528.8531 | 88495.0338 | 5722.0104 | 35990.1748 | 23981.4517 | 54249.616 | 5580.7159 | 35848.8802 | 23840.1571 | 54108.3215 | 11975.6605 | 60941.8412 | 32267.8821 | 81234.0629 | 11834.3659 | 60800.5466 | 32126.5875 | 81092.7683
Zone 3 - Wellington | ./Models/1_Windows/4-Parametric/WWR/1_Windows_full_carpsubfloor/C3/1_Windows_full_carpsubfloor-H1_W5_O1.csv | Timber subfloor | 1 | 5 | 1 | One side | 30% | 82.32 | 150.0625 | 150.0625 | 35.28 | 100 | 49 | 11.2852 | 15.3795 | 9.7344 | 2.7854 | 1693.4525 | 2307.8431 | 26.6646 | 4001.2956 | 3419.46 | 19166.2061 | 31006.0399 | 16379.2134 | 26497.3955 | 35545.4195 | 57503.4355 | 11919.0323 | 47464.4518 | 29198.0097 | 64743.4293 | 11777.7377 | 47323.1573 | 29056.7152 | 64602.1347 | 22059.2286 | 79562.664 | 41153.0653 | 98656.5007 | 21917.934 | 79421.3695 | 41011.7707 | 98515.2061 | 6378.3092 | 41923.7287 | 24289.1801 | 59834.5996 | 6237.0146 | 41782.4341 | 24147.8855 | 59693.305 | 13232.8037 | 70736.2392 | 33040.9363 | 90544.3718 | 13091.5091 | 70594.9446 | 32899.6418 | 90403.0772
Zone 3 - Wellington | ./Models/1_Windows/4-Parametric/WWR/1_Windows_full_carpsubfloor/C3/1_Windows_full_carpsubfloor-H1_W6_O1.csv | Timber subfloor | 1 | 6 | 1 | Trapezoid | 10% | 105.84 | 150.0625 | 150.0625 | 11.76 | 100 | 49 | 0.050225 | 16.2498 | 1.9051 | 2.4701 | 7.5367 | 2438.4419 | 16.3 | 2445.9786 | 3419.46 | 11716.2377 | 18953.8885 | 16379.2134 | 26497.3955 | 28095.4511 | 45451.284 | 7963.3505 | 36058.8016 | 26576.0575 | 54671.5086 | 7822.0559 | 35917.507 | 26434.7629 | 54530.214 | 14275.2975 | 59726.5815 | 35221.3949 | 80672.679 | 14134.0029 | 59585.2869 | 35080.1004 | 80531.3844 | 3753.1143 | 31848.5654 | 23058.2665 | 51153.7176 | 3611.8197 | 31707.2708 | 22916.9719 | 51012.423 | 8204.2308 | 53655.5148 | 29948.7195 | 75400.0035 | 8062.9362 | 53514.2202 | 29807.4249 | 75258.7089
Zone 3 - Wellington | ./Models/1_Windows/4-Parametric/WWR/1_Windows_full_carpsubfloor/C3/1_Windows_full_carpsubfloor-H1_W7_O1.csv | Timber subfloor | 1 | 7 | 1 | Trapezoid | 15% | 99.96 | 150.0625 | 150.0625 | 17.64 | 100 | 49 | 0.2185 | 15.4069 | 4.156 | 2.5319 | 32.7877 | 2311.9607 | 15.6254 | 2344.7484 | 3419.46 | 11231.345 | 18169.4556 | 16379.2134 | 26497.3955 | 27610.5584 | 44666.8511 | 8952.271 | 36562.8293 | 27231.5456 | 54842.1039 | 8810.9764 | 36421.5348 | 27090.251 | 54700.8093 | 16221.2803 | 60888.1314 | 36704.3125 | 81371.1636 | 16079.9857 | 60746.8368 | 36563.0179 | 81229.8691 | 4409.413 | 32019.9714 | 23365.9949 | 50976.5532 | 4268.1184 | 31878.6768 | 23224.7003 | 50835.2587 | 9461.374 | 54128.2251 | 30721.7737 | 75388.6248 | 9320.0794 | 53986.9305 | 30580.4791 | 75247.3302
Zone 3 - Wellington | ./Models/1_Windows/4-Parametric/WWR/1_Windows_full_carpsubfloor/C3/1_Windows_full_carpsubfloor-H1_W8_O1.csv | Timber subfloor | 1 | 8 | 1 | Trapezoid | 20% | 94.08 | 150.0625 | 150.0625 | 23.52 | 100 | 49 | 0.55139 | 15.2536 | 6.1991 | 2.6124 | 82.7419 | 2288.9491 | 15.805 | 2371.691 | 3419.46 | 11360.3997 | 18378.2333 | 16379.2134 | 26497.3955 | 27739.6131 | 44875.6288 | 9941.1914 | 37680.8045 | 27887.0336 | 55626.6467 | 9799.8968 | 37539.5099 | 27745.739 | 55485.3521 | 18167.263 | 63042.8918 | 38187.2301 | 83062.8589 | 18025.9684 | 62901.5972 | 38045.9355 | 82921.5643 | 5065.7117 | 32805.3248 | 23673.7233 | 51413.3364 | 4924.4171 | 32664.0302 | 23532.4287 | 51272.0418 | 10718.5172 | 55594.146 | 31494.8279 | 76370.4567 | 10577.2227 | 55452.8515 | 31353.5333 | 76229.1621
Zone 3 - Wellington | ./Models/1_Windows/4-Parametric/WWR/1_Windows_full_carpsubfloor/C3/1_Windows_full_carpsubfloor-H1_W9_O1.csv | Timber subfloor | 1 | 9 | 1 | Trapezoid | 30% | 82.32 | 150.0625 | 150.0625 | 35.28 | 100 | 49 | 4.298 | 15.6528 | 8.3839 | 2.7892 | 644.9603 | 2348.8563 | 19.9508 | 2993.8167 | 3419.46 | 14340.3818 | 23199.0853 | 16379.2134 | 26497.3955 | 30719.5952 | 49696.4808 | 11919.0323 | 42638.6275 | 29198.0097 | 59917.6049 | 11777.7377 | 42497.3329 | 29056.7152 | 59776.3103 | 22059.2286 | 71755.7094 | 41153.0653 | 90849.5461 | 21917.934 | 71614.4148 | 41011.7707 | 90708.2515 | 6378.3092 | 37097.9043 | 24289.1801 | 55008.7753 | 6237.0146 | 36956.6098 | 24147.8855 | 54867.4807 | 13232.8037 | 62929.2845 | 33040.9363 | 82737.4172 | 13091.5091 | 62787.9899 | 32899.6418 | 82596.1226
Zone 3 - Wellington | ./Models/1_Windows/4-Parametric/WWR/1_Windows_full_carpsubfloor/C3/1_Windows_full_carpsubfloor-H1_W10_O1.csv | Timber subfloor | 1 | 10 | 1 | Trapezoid | 40% | 70.56 | 150.0625 | 150.0625 | 47.04 | 100 | 49 | 18.4544 | 16.6535 | 9.2195 | 2.9617 | 2769.2661 | 2499.0169 | 35.1078 | 5268.283 | 3419.46 | 25235.0754 | 40823.9248 | 16379.2134 | 26497.3955 | 41614.2888 | 67321.3203 | 13896.8732 | 55511.1621 | 30508.9859 | 72123.2747 | 13755.5786 | 55369.8675 | 30367.6913 | 71981.9801 | 25951.1941 | 93272.5144 | 44118.9004 | 111440.2207 | 25809.8995 | 93131.2198 | 43977.6058 | 111298.9261 | 7690.9066 | 49305.1954 | 24904.6369 | 66518.9257 | 7549.612 | 49163.9009 | 24763.3423 | 66377.6311 | 15747.0902 | 83068.4105 | 34587.0448 | 101908.3651 | 15605.7956 | 82927.1159 | 34445.7502 | 101767.0705
Zone 3 - Wellington | ./Models/1_Windows/4-Parametric/WWR/1_Windows_full_carpsubfloor/C3/1_Windows_full_carpsubfloor-H1_W11_O1.csv | Timber subfloor | 1 | 11 | 1 | Trapezoid | 50% | 58.8 | 150.0625 | 150.0625 | 58.8 | 100 | 49 | 37.3893 | 17.975 | 11.0988 | 3.1397 | 5610.6394 | 2697.3286 | 55.3643 | 8307.968 | 3419.46 | 39795.1666 | 64378.4438 | 16379.2134 | 26497.3955 | 56174.38 | 90875.8394 | 15874.7141 | 72049.0941 | 31819.962 | 87994.342 | 15733.4195 | 71907.7995 | 31678.6674 | 87853.0474 | 29843.1597 | 120718.999 | 47084.7356 | 137960.5749 | 29701.8651 | 120577.7044 | 46943.441 | 137819.2803 | 9003.504 | 65177.884 | 25520.0937 | 81694.4737 | 8862.2095 | 65036.5895 | 25378.7991 | 81553.1791 | 18261.3766 | 109137.216 | 36133.1532 | 127008.9926 | 18120.0821 | 108995.9214 | 35991.8586 | 126867.698
Zone 3 - Wellington | ./Models/1_Windows/4-Parametric/WWR/1_Windows_full_carpsubfloor/C3/1_Windows_full_carpsubfloor-H1_W12_O1.csv | Timber subfloor | 1 | 12 | 1 | Two-way | 10% | 105.84 | 150.0625 | 150.0625 | 11.76 | 100 | 49 | 0.0052275 | 17.2428 | 0.43252 | 2.4867 | 0.78445 | 2587.4498 | 17.248 | 2588.2343 | 3419.46 | 12397.6422 | 20056.2274 | 16379.2134 | 26497.3955 | 28776.8556 | 46553.6229 | 7963.3505 | 36740.2061 | 26576.0575 | 55352.9131 | 7822.0559 | 36598.9115 | 26434.7629 | 55211.6185 | 14275.2975 | 60828.9204 | 35221.3949 | 81775.0179 | 14134.0029 | 60687.6258 | 35080.1004 | 81633.7233 | 3753.1143 | 32529.9699 | 23058.2665 | 51835.122 | 3611.8197 | 32388.6753 | 22916.9719 | 51693.8275 | 8204.2308 | 54757.8537 | 29948.7195 | 76502.3424 | 8062.9362 | 54616.5591 | 29807.4249 | 76361.0478
Zone 3 - Wellington | ./Models/1_Windows/4-Parametric/WWR/1_Windows_full_carpsubfloor/C3/1_Windows_full_carpsubfloor-H1_W13_O1.csv | Timber subfloor | 1 | 13 | 1 | Two-way | 15% | 99.96 | 150.0625 | 150.0625 | 17.64 | 100 | 49 | 0.085003 | 16.3862 | 2.3696 | 2.5591 | 12.7556 | 2458.9071 | 16.4712 | 2471.6627 | 3419.46 | 11839.2643 | 19152.9142 | 16379.2134 | 26497.3955 | 28218.4777 | 45650.3098 | 8952.271 | 37170.7487 | 27231.5456 | 55450.0233 | 8810.9764 | 37029.4541 | 27090.251 | 55308.7287 | 16221.2803 | 61871.59 | 36704.3125 | 82354.6223 | 16079.9857 | 61730.2954 | 36563.0179 | 82213.3277 | 4409.413 | 32627.8907 | 23365.9949 | 51584.4726 | 4268.1184 | 32486.5961 | 23224.7003 | 51443.178 | 9461.374 | 55111.6838 | 30721.7737 | 76372.0834 | 9320.0794 | 54970.3892 | 30580.4791 | 76230.7889
Zone 3 - Wellington | ./Models/1_Windows/4-Parametric/WWR/1_Windows_full_carpsubfloor/C3/1_Windows_full_carpsubfloor-H1_W14_O1.csv | Timber subfloor | 1 | 14 | 1 | Two-way | 20% | 94.08 | 150.0625 | 150.0625 | 23.52 | 100 | 49 | 0.21458 | 16.1936 | 4.2973 | 2.6295 | 32.2002 | 2430.0138 | 16.4082 | 2462.214 | 3419.46 | 11794.005 | 19079.6962 | 16379.2134 | 26497.3955 | 28173.2184 | 45577.0918 | 9941.1914 | 38114.4098 | 27887.0336 | 56060.252 | 9799.8968 | 37973.1153 | 27745.739 | 55918.9575 | 18167.263 | 63744.3548 | 38187.2301 | 83764.3219 | 18025.9684 | 63603.0602 | 38045.9355 | 83623.0273 | 5065.7117 | 33238.9301 | 23673.7233 | 51846.9417 | 4924.4171 | 33097.6356 | 23532.4287 | 51705.6471 | 10718.5172 | 56295.609 | 31494.8279 | 77071.9197 | 10577.2227 | 56154.3144 | 31353.5333 | 76930.6251
Zone 3 - Wellington | ./Models/1_Windows/4-Parametric/WWR/1_Windows_full_carpsubfloor/C3/1_Windows_full_carpsubfloor-H1_W15_O1.csv | Timber subfloor | 1 | 15 | 1 | Two-way | 30% | 82.32 | 150.0625 | 150.0625 | 35.28 | 100 | 49 | 0.81339 | 16.6943 | 7.655 | 2.8006 | 122.0576 | 2505.1482 | 17.5077 | 2627.2057 | 3419.46 | 12584.3154 | 20358.2172 | 16379.2134 | 26497.3955 | 28963.5288 | 46855.6127 | 11919.0323 | 40882.5611 | 29198.0097 | 58161.5386 | 11777.7377 | 40741.2666 | 29056.7152 | 58020.244 | 22059.2286 | 68914.8413 | 41153.0653 | 88008.678 | 21917.934 | 68773.5467 | 41011.7707 | 87867.3834 | 6378.3092 | 35341.838 | 24289.1801 | 53252.7089 | 6237.0146 | 35200.5434 | 24147.8855 | 53111.4143 | 13232.8037 | 60088.4164 | 33040.9363 | 79896.5491 | 13091.5091 | 59947.1218 | 32899.6418 | 79755.2545
Zone 3 - Wellington | ./Models/1_Windows/4-Parametric/WWR/1_Windows_full_carpsubfloor/C3/1_Windows_full_carpsubfloor-H1_W16_O1.csv | Timber subfloor | 1 | 16 | 1 | Two-way | 40% | 70.56 | 150.0625 | 150.0625 | 47.04 | 100 | 49 | 4.7107 | 17.6874 | 9.2862 | 2.9906 | 706.887 | 2654.1692 | 22.3981 | 3361.0562 | 3419.46 | 16099.4593 | 26044.8247 | 16379.2134 | 26497.3955 | 32478.6727 | 52542.2203 | 13896.8732 | 46375.546 | 30508.9859 | 62987.6586 | 13755.5786 | 46234.2514 | 30367.6913 | 62846.364 | 25951.1941 | 78493.4144 | 44118.9004 | 96661.1207 | 25809.8995 | 78352.1198 | 43977.6058 | 96519.8261 | 7690.9066 | 40169.5793 | 24904.6369 | 57383.3096 | 7549.612 | 40028.2848 | 24763.3423 | 57242.015 | 15747.0902 | 68289.3104 | 34587.0448 | 87129.2651 | 15605.7956 | 68148.0159 | 34445.7502 | 86987.9705
Zone 3 - Wellington | ./Models/1_Windows/4-Parametric/WWR/1_Windows_full_carpsubfloor/C3/1_Windows_full_carpsubfloor-H1_W17_O1.csv | Timber subfloor | 1 | 17 | 1 | Two-way | 50% | 58.8 | 150.0625 | 150.0625 | 58.8 | 100 | 49 | 14.7701 | 19.0411 | 9.5285 | 3.1632 | 2216.4064 | 2857.3008 | 33.8112 | 5073.7072 | 3419.46 | 24303.0573 | 39316.1568 | 16379.2134 | 26497.3955 | 40682.2707 | 65813.5523 | 15874.7141 | 56556.9848 | 31819.962 | 72502.2327 | 15733.4195 | 56415.6902 | 31678.6674 | 72360.9381 | 29843.1597 | 95656.712 | 47084.7356 | 112898.2879 | 29701.8651 | 95515.4174 | 46943.441 | 112756.9933 | 9003.504 | 49685.7747 | 25520.0937 | 66202.3644 | 8862.2095 | 49544.4802 | 25378.7991 | 66061.0698 | 18261.3766 | 84074.929 | 36133.1532 | 101946.7055 | 18120.0821 | 83933.6344 | 35991.8586 | 101805.411
Zone 3 - Wellington | ./Models/1_Windows/4-Parametric/WWR/1_Windows_full_carpsubfloor/C3/1_Windows_full_carpsubfloor-H1_W18_O1.csv | Timber subfloor | 1 | 18 | 1 | Three-way | 10% | 105.84 | 150.0625 | 150.0625 | 11.76 | 100 | 49 | 0.040188 | 16.6774 | 1.3232 | 2.4808 | 6.0307 | 2502.6033 | 16.7175 | 2508.634 | 3419.46 | 12016.3567 | 19439.4045 | 16379.2134 | 26497.3955 | 28395.5701 | 45936.8001 | 7963.3505 | 36358.9206 | 26576.0575 | 54971.6275 | 7822.0559 | 36217.626 | 26434.7629 | 54830.333 | 14275.2975 | 60212.0976 | 35221.3949 | 81158.195 | 14134.0029 | 60070.803 | 35080.1004 | 81016.9004 | 3753.1143 | 32148.6843 | 23058.2665 | 51453.8365 | 3611.8197 | 32007.3898 | 22916.9719 | 51312.5419 | 8204.2308 | 54141.0308 | 29948.7195 | 75885.5195 | 8062.9362 | 53999.7363 | 29807.4249 | 75744.225
Zone 3 - Wellington | ./Models/1_Windows/4-Parametric/WWR/1_Windows_full_carpsubfloor/C3/1_Windows_full_carpsubfloor-H1_W19_O1.csv | Timber subfloor | 1 | 19 | 1 | Three-way | 15% | 99.96 | 150.0625 | 150.0625 | 17.64 | 100 | 49 | 0.18122 | 15.7559 | 3.2745 | 2.5471 | 27.1939 | 2364.3326 | 15.9371 | 2391.5264 | 3419.46 | 11455.4116 | 18531.9382 | 16379.2134 | 26497.3955 | 27834.625 | 45029.3338 | 8952.271 | 36786.8959 | 27231.5456 | 55066.1705 | 8810.9764 | 36645.6013 | 27090.251 | 54924.8759 | 16221.2803 | 61250.614 | 36704.3125 | 81733.6463 | 16079.9857 | 61109.3195 | 36563.0179 | 81592.3517 | 4409.413 | 32244.038 | 23365.9949 | 51200.6198 | 4268.1184 | 32102.7434 | 23224.7003 | 51059.3252 | 9461.374 | 54490.7078 | 30721.7737 | 75751.1075 | 9320.0794 | 54349.4132 | 30580.4791 | 75609.8129
Zone 3 - Wellington | ./Models/1_Windows/4-Parametric/WWR/1_Windows_full_carpsubfloor/C3/1_Windows_full_carpsubfloor-H1_W20_O1.csv | Timber subfloor | 1 | 20 | 1 | Three-way | 20% | 94.08 | 150.0625 | 150.0625 | 23.52 | 100 | 49 | 0.4097 | 15.5217 | 4.9566 | 2.6199 | 61.4789 | 2329.1868 | 15.9314 | 2390.6657 | 3419.46 | 11451.2887 | 18525.2685 | 16379.2134 | 26497.3955 | 27830.5021 | 45022.6641 | 9941.1914 | 37771.6935 | 27887.0336 | 55717.5357 | 9799.8968 | 37630.3989 | 27745.739 | 55576.2412 | 18167.263 | 63189.9271 | 38187.2301 | 83209.8942 | 18025.9684 | 63048.6325 | 38045.9355 | 83068.5996 | 5065.7117 | 32896.2138 | 23673.7233 | 51504.2254 | 4924.4171 | 32754.9193 | 23532.4287 | 51362.9308 | 10718.5172 | 55741.1813 | 31494.8279 | 76517.492 | 10577.2227 | 55599.8867 | 31353.5333 | 76376.1974
Zone 3 - Wellington | ./Models/1_Windows/4-Parametric/WWR/1_Windows_full_carpsubfloor/C3/1_Windows_full_carpsubfloor-H1_W21_O1.csv | Timber subfloor | 1 | 21 | 1 | Three-way | 30% | 82.32 | 150.0625 | 150.0625 | 35.28 | 100 | 49 | 1.5924 | 15.9593 | 8.07 | 2.7884 | 238.9511 | 2394.8463 | 17.5516 | 2633.7974 | 3419.46 | 12615.8894 | 20409.2958 | 16379.2134 | 26497.3955 | 28995.1028 | 46906.6913 | 11919.0323 | 40914.1351 | 29198.0097 | 58193.1125 | 11777.7377 | 40772.8405 | 29056.7152 | 58051.8179 | 22059.2286 | 68965.9199 | 41153.0653 | 88059.7566 | 21917.934 | 68824.6253 | 41011.7707 | 87918.462 | 6378.3092 | 35373.4119 | 24289.1801 | 53284.2828 | 6237.0146 | 35232.1174 | 24147.8855 | 53142.9883 | 13232.8037 | 60139.495 | 33040.9363 | 79947.6277 | 13091.5091 | 59998.2004 | 32899.6418 | 79806.3331
Zone 3 - Wellington | ./Models/1_Windows/4-Parametric/WWR/1_Windows_full_carpsubfloor/C3/1_Windows_full_carpsubfloor-H1_W22_O1.csv | Timber subfloor | 1 | 22 | 1 | Three-way | 40% | 70.56 | 150.0625 | 150.0625 | 47.04 | 100 | 49 | 8.6796 | 16.9046 | 9.0527 | 2.9714 | 1302.4643 | 2536.7029 | 25.5842 | 3839.1672 | 3419.46 | 18389.6107 | 29749.7064 | 16379.2134 | 26497.3955 | 34768.8241 | 56247.1019 | 13896.8732 | 48665.6973 | 30508.9859 | 65277.81 | 13755.5786 | 48524.4028 | 30367.6913 | 65136.5154 | 25951.1941 | 82198.296 | 44118.9004 | 100366.0024 | 25809.8995 | 82057.0015 | 43977.6058 | 100224.7078 | 7690.9066 | 42459.7307 | 24904.6369 | 59673.461 | 7549.612 | 42318.4362 | 24763.3423 | 59532.1664 | 15747.0902 | 71994.1921 | 34587.0448 | 90834.1467 | 15605.7956 | 71852.8975 | 34445.7502 | 90692.8521
Zone 3 - Wellington | ./Models/1_Windows/4-Parametric/WWR/1_Windows_full_carpsubfloor/C3/1_Windows_full_carpsubfloor-H1_W23_O1.csv | Timber subfloor | 1 | 23 | 1 | Three-way | 50% | 58.8 | 150.0625 | 150.0625 | 58.8 | 100 | 49 | 26.6552 | 18.1946 | 8.4132 | 3.1436 | 3999.8719 | 2730.2816 | 44.8498 | 6730.1535 | 3419.46 | 32237.4352 | 52151.9594 | 16379.2134 | 26497.3955 | 48616.6486 | 78649.355 | 15874.7141 | 64491.3627 | 31819.962 | 80436.6106 | 15733.4195 | 64350.0682 | 31678.6674 | 80295.316 | 29843.1597 | 108492.5146 | 47084.7356 | 125734.0906 | 29701.8651 | 108351.2201 | 46943.441 | 125592.796 | 9003.504 | 57620.1527 | 25520.0937 | 74136.7423 | 8862.2095 | 57478.8581 | 25378.7991 | 73995.4477 | 18261.3766 | 96910.7316 | 36133.1532 | 114782.5082 | 18120.0821 | 96769.437 | 35991.8586 | 114641.2136
Zone 3 - Wellington | ./Models/1_Windows/4-Parametric/WWR/1_Windows_full_carpsubfloor/C3/1_Windows_full_carpsubfloor-H1_W24_O1.csv | Timber subfloor | 1 | 24 | 1 | Even | 10% | 105.84 | 150.0625 | 150.0625 | 11.76 | 100 | 49 | 0.025915 | 17.2421 | 0.95662 | 2.4865 | 3.8888 | 2587.3457 | 17.268 | 2591.2345 | 3419.46 | 12412.0134 | 20079.4764 | 16379.2134 | 26497.3955 | 28791.2268 | 46576.8719 | 7963.3505 | 36754.5773 | 26576.0575 | 55367.2843 | 7822.0559 | 36613.2827 | 26434.7629 | 55225.9897 | 14275.2975 | 60852.1694 | 35221.3949 | 81798.2668 | 14134.0029 | 60710.8748 | 35080.1004 | 81656.9723 | 3753.1143 | 32544.3411 | 23058.2665 | 51849.4932 | 3611.8197 | 32403.0465 | 22916.9719 | 51708.1987 | 8204.2308 | 54781.1027 | 29948.7195 | 76525.5914 | 8062.9362 | 54639.8081 | 29807.4249 | 76384.2968
Zone 3 - Wellington | ./Models/1_Windows/4-Parametric/WWR/1_Windows_full_carpsubfloor/C3/1_Windows_full_carpsubfloor-H1_W25_O1.csv | Timber subfloor | 1 | 25 | 1 | Even | 20% | 94.08 | 150.0625 | 150.0625 | 23.52 | 100 | 49 | 0.32655 | 16.0136 | 4.448 | 2.6264 | 49.0018 | 2402.9949 | 16.3401 | 2451.9967 | 3419.46 | 11745.0641 | 19000.5223 | 16379.2134 | 26497.3955 | 28124.2775 | 45497.9178 | 9941.1914 | 38065.4689 | 27887.0336 | 56011.3111 | 9799.8968 | 37924.1743 | 27745.739 | 55870.0165 | 18167.263 | 63665.1809 | 38187.2301 | 83685.1479 | 18025.9684 | 63523.8863 | 38045.9355 | 83543.8534 | 5065.7117 | 33189.9892 | 23673.7233 | 51798.0008 | 4924.4171 | 33048.6946 | 23532.4287 | 51656.7062 | 10718.5172 | 56216.4351 | 31494.8279 | 76992.7457 | 10577.2227 | 56075.1405 | 31353.5333 | 76851.4512
Zone 3 - Wellington | ./Models/1_Windows/4-Parametric/WWR/1_Windows_full_carpsubfloor/C3/1_Windows_full_carpsubfloor-H1_W26_O1.csv | Timber subfloor | 1 | 26 | 1 | Even | 30% | 82.32 | 150.0625 | 150.0625 | 35.28 | 100 | 49 | 1.0584 | 16.3965 | 7.2769 | 2.7945 | 158.8171 | 2460.4551 | 17.4548 | 2619.2722 | 3419.46 | 12546.3137 | 20296.74 | 16379.2134 | 26497.3955 | 28925.5271 | 46794.1356 | 11919.0323 | 40844.5594 | 29198.0097 | 58123.5368 | 11777.7377 | 40703.2648 | 29056.7152 | 57982.2422 | 22059.2286 | 68853.3641 | 41153.0653 | 87947.2008 | 21917.934 | 68712.0696 | 41011.7707 | 87805.9063 | 6378.3092 | 35303.8362 | 24289.1801 | 53214.7072 | 6237.0146 | 35162.5417 | 24147.8855 | 53073.4126 | 13232.8037 | 60026.9393 | 33040.9363 | 79835.0719 | 13091.5091 | 59885.6447 | 32899.6418 | 79693.7773
Zone 3 - Wellington | ./Models/1_Windows/4-Parametric/WWR/1_Windows_full_carpsubfloor/C3/1_Windows_full_carpsubfloor-H1_W27_O1.csv | Timber subfloor | 1 | 27 | 1 | Even | 40% | 70.56 | 150.0625 | 150.0625 | 47.04 | 100 | 49 | 4.2326 | 17.4006 | 8.7669 | 2.9747 | 635.1408 | 2611.1411 | 21.6332 | 3246.2819 | 3419.46 | 15549.6901 | 25155.4382 | 16379.2134 | 26497.3955 | 31928.9035 | 51652.8337 | 13896.8732 | 45825.7767 | 30508.9859 | 62437.8894 | 13755.5786 | 45684.4822 | 30367.6913 | 62296.5948 | 25951.1941 | 77604.0278 | 44118.9004 | 95771.7341 | 25809.8995 | 77462.7333 | 43977.6058 | 95630.4396 | 7690.9066 | 39619.8101 | 24904.6369 | 56833.5404 | 7549.612 | 39478.5156 | 24763.3423 | 56692.2458 | 15747.0902 | 67399.9239 | 34587.0448 | 86239.8785 | 15605.7956 | 67258.6293 | 34445.7502 | 86098.5839
Zone 3 - Wellington | ./Models/1_Windows/4-Parametric/WWR/1_Windows_full_carpsubfloor/C3/1_Windows_full_carpsubfloor-H1_W28_O1.csv | Timber subfloor | 1 | 28 | 1 | Even | 50% | 58.8 | 150.0625 | 150.0625 | 58.8 | 100 | 49 | 15.7899 | 18.696 | 7.4781 | 3.155 | 2369.4251 | 2805.5166 | 34.4858 | 5174.9417 | 3419.46 | 24787.9707 | 40100.6232 | 16379.2134 | 26497.3955 | 41167.1841 | 66598.0187 | 15874.7141 | 57041.8982 | 31819.962 | 72987.1461 | 15733.4195 | 56900.6037 | 31678.6674 | 72845.8515 | 29843.1597 | 96441.1784 | 47084.7356 | 113682.7543 | 29701.8651 | 96299.8838 | 46943.441 | 113541.4597 | 9003.504 | 50170.6882 | 25520.0937 | 66687.2778 | 8862.2095 | 50029.3936 | 25378.7991 | 66545.9832 | 18261.3766 | 84859.3954 | 36133.1532 | 102731.172 | 18120.0821 | 84718.1008 | 35991.8586 | 102589.8774
Zone 3 - Wellington | ./Models/1_Windows/4-Parametric/WWR/1_Windows_full_carpsubfloor/C3/1_Windows_full_carpsubfloor-H1_W29_O1.csv | Timber subfloor | 1 | 29 | 1 | Even | 60% | 47.04 | 150.0625 | 150.0625 | 70.56 | 100 | 49 | 33.9946 | 20.1525 | 8.6493 | 3.3355 | 5101.2358 | 3024.0817 | 54.1471 | 8125.3175 | 3419.46 | 38920.2707 | 62963.0851 | 16379.2134 | 26497.3955 | 55299.4841 | 89460.4807 | 17852.555 | 73152.0391 | 33130.9381 | 88430.4222 | 17711.2604 | 73010.7445 | 32989.6435 | 88289.1276 | 33735.1252 | 123195.6059 | 50050.5707 | 139511.0514 | 33593.8306 | 123054.3113 | 49909.2762 | 139369.7568 | 10316.1015 | 65615.5856 | 26135.5505 | 81435.0346 | 10174.8069 | 65474.291 | 25994.2559 | 81293.74 | 20775.6631 | 110236.1438 | 37679.2617 | 127139.7423 | 20634.3685 | 110094.8492 | 37537.9671 | 126998.4477
Zone 3 - Wellington | ./Models/1_Windows/4-Parametric/WWR/1_Windows_full_carpsubfloor/C3/1_Windows_full_carpsubfloor-H1_W30_O1.csv | Timber subfloor | 1 | 30 | 1 | Even | 70% | 35.28 | 150.0625 | 150.0625 | 82.32 | 100 | 49 | 53.2532 | 21.8507 | 9.9301 | 3.5181 | 7991.1806 | 3278.9122 | 75.1039 | 11270.0928 | 3419.46 | 53983.7443 | 87331.9488 | 16379.2134 | 26497.3955 | 70362.9577 | 113829.3443 | 19830.3959 | 90193.3536 | 34441.9142 | 104804.8719 | 19689.1013 | 90052.059 | 34300.6196 | 104663.5774 | 37627.0907 | 151456.4351 | 53016.4059 | 166845.7502 | 37485.7962 | 151315.1405 | 52875.1113 | 166704.4557 | 11628.6989 | 81991.6567 | 26751.0073 | 97113.965 | 11487.4044 | 81850.3621 | 26609.7127 | 96972.6704 | 23289.9496 | 137119.2939 | 39225.3701 | 153054.7144 | 23148.655 | 136977.9993 | 39084.0755 | 152913.4199
Zone 3 - Wellington | ./Models/1_Windows/4-Parametric/WWR/1_Windows_full_carpsubfloor/C3/1_Windows_full_carpsubfloor-H1_W31_O1.csv | Timber subfloor | 1 | 31 | 1 | Even | 80% | 23.52 | 150.0625 | 150.0625 | 94.08 | 100 | 49 | 70.4372 | 23.6523 | 11.2771 | 3.7085 | 10569.8101 | 3549.2669 | 94.0895 | 14119.077 | 3419.46 | 67630.3787 | 109408.7274 | 16379.2134 | 26497.3955 | 84009.5921 | 135906.123 | 21808.2368 | 105817.8289 | 35752.8903 | 119762.4824 | 21666.9422 | 105676.5343 | 35611.5958 | 119621.1878 | 41519.0563 | 177425.1793 | 55982.241 | 191888.364 | 41377.7617 | 177283.8847 | 55840.9465 | 191747.0694 | 12941.2964 | 96950.8885 | 27366.4641 | 111376.0562 | 12800.0018 | 96809.5939 | 27225.1695 | 111234.7616 | 25804.236 | 161710.359 | 40771.4785 | 176677.6015 | 25662.9415 | 161569.0644 | 40630.1839 | 176536.3069
Zone 4 - Turangi | ./Models/1_Windows/4-Parametric/WWR/1_Windows_full_carpsubfloor/C4/1_Windows_full_carpsubfloor-H1_W1_O1.csv | Timber subfloor | 1 | 1 | 1 | One side | 10% | 105.84 | 150.0625 | 150.0625 | 11.76 | 100 | 49 | 1.1444 | 21.4549 | 5.2702 | 3.2635 | 171.7306 | 3219.5236 | 22.5993 | 3391.2542 | 3419.46 | 16244.1076 | 26278.8288 | 16379.2134 | 26497.3955 | 32623.321 | 52776.2244 | 7205.4217 | 39828.7428 | 27391.5991 | 60014.9201 | 7023.1558 | 39646.4768 | 27209.3331 | 59832.6542 | 13517.3687 | 66293.5931 | 36036.9365 | 88813.1609 | 13335.1028 | 66111.3271 | 35854.6706 | 88630.8949 | 2821.7821 | 35445.1032 | 23771.8361 | 56395.1571 | 2639.5162 | 35262.8372 | 23589.5702 | 56212.8912 | 7272.8986 | 60049.123 | 30662.2891 | 83438.5135 | 7090.6327 | 59866.857 | 30480.0232 | 83256.2475
Zone 4 - Turangi | ./Models/1_Windows/4-Parametric/WWR/1_Windows_full_carpsubfloor/C4/1_Windows_full_carpsubfloor-H1_W2_O1.csv | Timber subfloor | 1 | 2 | 1 | One side | 15% | 99.96 | 150.0625 | 150.0625 | 17.64 | 100 | 49 | 1.644 | 20.6572 | 7.0463 | 3.3465 | 246.7045 | 3099.8123 | 22.3012 | 3346.5167 | 3419.46 | 16029.8151 | 25932.1581 | 16379.2134 | 26497.3955 | 32409.0285 | 52429.5537 | 8238.9953 | 40648.0238 | 28004.3252 | 60413.3537 | 8056.7293 | 40465.7578 | 27822.0592 | 60231.0878 | 15508.0045 | 67937.5582 | 37477.0922 | 89906.6458 | 15325.7386 | 67755.2923 | 37294.8262 | 89724.3799 | 3532.3674 | 35941.396 | 24042.4677 | 56451.4962 | 3350.1015 | 35759.13 | 23860.2017 | 56269.2302 | 8584.3285 | 61013.8821 | 31398.2465 | 83827.8001 | 8402.0625 | 60831.6162 | 31215.9805 | 83645.5342
Zone 4 - Turangi | ./Models/1_Windows/4-Parametric/WWR/1_Windows_full_carpsubfloor/C4/1_Windows_full_carpsubfloor-H1_W3_O1.csv | Timber subfloor | 1 | 3 | 1 | One side | 20% | 94.08 | 150.0625 | 150.0625 | 23.52 | 100 | 49 | 2.253 | 20.5255 | 7.329 | 3.4529 | 338.0914 | 3080.0579 | 22.7786 | 3418.1492 | 3419.46 | 16372.9347 | 26487.2383 | 16379.2134 | 26497.3955 | 32752.1481 | 52984.6338 | 9272.5688 | 42024.7169 | 28617.0513 | 61369.1994 | 9090.3028 | 41842.451 | 28434.7854 | 61186.9335 | 17498.6404 | 70483.2742 | 38917.2478 | 91901.8816 | 17316.3744 | 70301.0083 | 38734.9818 | 91719.6157 | 4242.9528 | 36995.1009 | 24313.0992 | 57065.2474 | 4060.6868 | 36812.835 | 24130.8333 | 56882.9814 | 9895.7583 | 62880.3921 | 32134.2039 | 85118.8377 | 9713.4923 | 62698.1262 | 31951.9379 | 84936.5717
Zone 4 - Turangi | ./Models/1_Windows/4-Parametric/WWR/1_Windows_full_carpsubfloor/C4/1_Windows_full_carpsubfloor-H1_W4_O1.csv | Timber subfloor | 1 | 4 | 1 | One side | 25% | 88.2 | 150.0625 | 150.0625 | 29.4 | 100 | 49 | 3.4312 | 20.6631 | 9.2297 | 3.5439 | 514.8806 | 3100.7004 | 24.0942 | 3615.5811 | 3419.46 | 17318.6332 | 28017.1376 | 16379.2134 | 26497.3955 | 33697.8466 | 54514.5331 | 10306.1423 | 44003.9889 | 29229.7774 | 62927.6241 | 10123.8763 | 43821.723 | 29047.5115 | 62745.3581 | 19489.2762 | 74003.8094 | 40357.4034 | 94871.9365 | 19307.0103 | 73821.5434 | 40175.1375 | 94689.6706 | 4953.5381 | 38651.3847 | 24583.7308 | 58281.5774 | 4771.2721 | 38469.1188 | 24401.4648 | 58099.3115 | 11207.1881 | 65721.7212 | 32870.1612 | 87384.6944 | 11024.9222 | 65539.4553 | 32687.8953 | 87202.4284
Zone 4 - Turangi | ./Models/1_Windows/4-Parametric/WWR/1_Windows_full_carpsubfloor/C4/1_Windows_full_carpsubfloor-H1_W5_O1.csv | Timber subfloor | 1 | 5 | 1 | One side | 30% | 82.32 | 150.0625 | 150.0625 | 35.28 | 100 | 49 | 7.9003 | 20.9797 | 9.4877 | 3.6459 | 1185.5142 | 3148.2088 | 28.8799 | 4333.723 | 3419.46 | 20758.533 | 33582.0192 | 16379.2134 | 26497.3955 | 37137.7464 | 60079.4148 | 11339.7158 | 48477.4622 | 29842.5035 | 66980.2499 | 11157.4499 | 48295.1962 | 29660.2376 | 66797.984 | 21479.9121 | 81559.3268 | 41797.559 | 101876.9738 | 21297.6461 | 81377.0609 | 41615.2931 | 101694.7079 | 5664.1234 | 42801.8698 | 24854.3623 | 61992.1087 | 5481.8574 | 42619.6038 | 24672.0964 | 61809.8428 | 12518.6179 | 72598.0327 | 33606.1186 | 93685.5334 | 12336.352 | 72415.7667 | 33423.8527 | 93503.2674
Zone 4 - Turangi | ./Models/1_Windows/4-Parametric/WWR/1_Windows_full_carpsubfloor/C4/1_Windows_full_carpsubfloor-H1_W6_O1.csv | Timber subfloor | 1 | 6 | 1 | Trapezoid | 10% | 105.84 | 150.0625 | 150.0625 | 11.76 | 100 | 49 | 1.3982 | 22.4539 | 5.9651 | 3.2809 | 209.8084 | 3369.426 | 23.852 | 3579.2344 | 3419.46 | 17144.5329 | 27735.4876 | 16379.2134 | 26497.3955 | 33523.7463 | 54232.8832 | 7205.4217 | 40729.1681 | 27391.5991 | 60915.3454 | 7023.1558 | 40546.9021 | 27209.3331 | 60733.0795 | 13517.3687 | 67750.2519 | 36036.9365 | 90269.8197 | 13335.1028 | 67567.9859 | 35854.6706 | 90087.5538 | 2821.7821 | 36345.5285 | 23771.8361 | 57295.5824 | 2639.5162 | 36163.2625 | 23589.5702 | 57113.3165 | 7272.8986 | 61505.7818 | 30662.2891 | 84895.1723 | 7090.6327 | 61323.5159 | 30480.0232 | 84712.9063
Zone 4 - Turangi | ./Models/1_Windows/4-Parametric/WWR/1_Windows_full_carpsubfloor/C4/1_Windows_full_carpsubfloor-H1_W7_O1.csv | Timber subfloor | 1 | 7 | 1 | Trapezoid | 15% | 99.96 | 150.0625 | 150.0625 | 17.64 | 100 | 49 | 2.0777 | 21.4202 | 6.3775 | 3.367 | 311.7838 | 3214.3149 | 23.4979 | 3526.0987 | 3419.46 | 16890.0126 | 27323.7386 | 16379.2134 | 26497.3955 | 33269.226 | 53821.1342 | 8238.9953 | 41508.2213 | 28004.3252 | 61273.5512 | 8056.7293 | 41325.9554 | 27822.0592 | 61091.2853 | 15508.0045 | 69329.1387 | 37477.0922 | 91298.2263 | 15325.7386 | 69146.8728 | 37294.8262 | 91115.9604 | 3532.3674 | 36801.5935 | 24042.4677 | 57311.6937 | 3350.1015 | 36619.3275 | 23860.2017 | 57129.4278 | 8584.3285 | 62405.4626 | 31398.2465 | 85219.3806 | 8402.0625 | 62223.1967 | 31215.9805 | 85037.1147
Zone 4 - Turangi | ./Models/1_Windows/4-Parametric/WWR/1_Windows_full_carpsubfloor/C4/1_Windows_full_carpsubfloor-H1_W8_O1.csv | Timber subfloor | 1 | 8 | 1 | Trapezoid | 20% | 94.08 | 150.0625 | 150.0625 | 23.52 | 100 | 49 | 2.8758 | 21.1402 | 7.5108 | 3.4618 | 431.5382 | 3172.2912 | 24.0159 | 3603.8294 | 3419.46 | 17262.3428 | 27926.074 | 16379.2134 | 26497.3955 | 33641.5562 | 54423.4695 | 9272.5688 | 42914.125 | 28617.0513 | 62258.6075 | 9090.3028 | 42731.859 | 28434.7854 | 62076.3415 | 17498.6404 | 71922.1099 | 38917.2478 | 93340.7173 | 17316.3744 | 71739.8439 | 38734.9818 | 93158.4513 | 4242.9528 | 37884.5089 | 24313.0992 | 57954.6554 | 4060.6868 | 37702.243 | 24130.8333 | 57772.3895 | 9895.7583 | 64319.2278 | 32134.2039 | 86557.6734 | 9713.4923 | 64136.9618 | 31951.9379 | 86375.4074
Zone 4 - Turangi | ./Models/1_Windows/4-Parametric/WWR/1_Windows_full_carpsubfloor/C4/1_Windows_full_carpsubfloor-H1_W9_O1.csv | Timber subfloor | 1 | 9 | 1 | Trapezoid | 30% | 82.32 | 150.0625 | 150.0625 | 35.28 | 100 | 49 | 5.3411 | 21.4913 | 8.4613 | 3.6666 | 801.4888 | 3224.9793 | 26.8324 | 4026.4681 | 3419.46 | 19286.782 | 31201.101 | 16379.2134 | 26497.3955 | 35665.9954 | 57698.4965 | 11339.7158 | 47005.7112 | 29842.5035 | 65508.4989 | 11157.4499 | 46823.4453 | 29660.2376 | 65326.233 | 21479.9121 | 79178.4086 | 41797.559 | 99496.0555 | 21297.6461 | 78996.1426 | 41615.2931 | 99313.7896 | 5664.1234 | 41330.1188 | 24854.3623 | 60520.3577 | 5481.8574 | 41147.8528 | 24672.0964 | 60338.0918 | 12518.6179 | 70217.1144 | 33606.1186 | 91304.6151 | 12336.352 | 70034.8485 | 33423.8527 | 91122.3492
Zone 4 - Turangi | ./Models/1_Windows/4-Parametric/WWR/1_Windows_full_carpsubfloor/C4/1_Windows_full_carpsubfloor-H1_W10_O1.csv | Timber subfloor | 1 | 10 | 1 | Trapezoid | 40% | 70.56 | 150.0625 | 150.0625 | 47.04 | 100 | 49 | 13.5143 | 22.5033 | 9.5866 | 3.8692 | 2027.9536 | 3376.8503 | 36.0176 | 5404.8039 | 3419.46 | 25889.0107 | 41881.8254 | 16379.2134 | 26497.3955 | 42268.2241 | 68379.221 | 13406.8628 | 55675.0869 | 31067.9557 | 73336.1798 | 13224.5969 | 55492.821 | 30885.6898 | 73153.9139 | 25461.1838 | 93840.4047 | 44677.8703 | 113057.0913 | 25278.9178 | 93658.1388 | 44495.6044 | 112874.8253 | 7085.294 | 49353.5181 | 25395.6255 | 67663.8495 | 6903.0281 | 49171.2521 | 25213.3595 | 67481.5836 | 15141.4776 | 83520.6985 | 35078.0334 | 103457.2543 | 14959.2116 | 83338.4326 | 34895.7674 | 103274.9884
Zone 4 - Turangi | ./Models/1_Windows/4-Parametric/WWR/1_Windows_full_carpsubfloor/C4/1_Windows_full_carpsubfloor-H1_W11_O1.csv | Timber subfloor | 1 | 11 | 1 | Trapezoid | 50% | 58.8 | 150.0625 | 150.0625 | 58.8 | 100 | 49 | 26.7835 | 23.8095 | 10.6468 | 4.0741 | 4019.1275 | 3572.8597 | 50.593 | 7591.9873 | 3419.46 | 36365.619 | 58830.3093 | 16379.2134 | 26497.3955 | 52744.8324 | 85327.7048 | 15474.0099 | 68218.8422 | 32293.408 | 85038.2403 | 15291.7439 | 68036.5763 | 32111.142 | 84855.9744 | 29442.4554 | 114770.1602 | 47558.1816 | 132885.8864 | 29260.1895 | 114587.8943 | 47375.9156 | 132703.6204 | 8506.4646 | 61251.297 | 25936.8886 | 78681.7209 | 8324.1987 | 61069.031 | 25754.6226 | 78499.455 | 17764.3372 | 103092.042 | 36549.9481 | 121877.6529 | 17582.0713 | 102909.7761 | 36367.6822 | 121695.387
Zone 4 - Turangi | ./Models/1_Windows/4-Parametric/WWR/1_Windows_full_carpsubfloor/C4/1_Windows_full_carpsubfloor-H1_W12_O1.csv | Timber subfloor | 1 | 12 | 1 | Two-way | 10% | 105.84 | 150.0625 | 150.0625 | 11.76 | 100 | 49 | 1.0383 | 23.3751 | 4.4794 | 3.2878 | 155.8014 | 3507.6742 | 24.4134 | 3663.4756 | 3419.46 | 17548.0483 | 28388.2728 | 16379.2134 | 26497.3955 | 33927.2617 | 54885.6683 | 7205.4217 | 41132.6835 | 27391.5991 | 61318.8608 | 7023.1558 | 40950.4175 | 27209.3331 | 61136.5949 | 13517.3687 | 68403.037 | 36036.9365 | 90922.6048 | 13335.1028 | 68220.7711 | 35854.6706 | 90740.3389 | 2821.7821 | 36749.0439 | 23771.8361 | 57699.0978 | 2639.5162 | 36566.7779 | 23589.5702 | 57516.8319 | 7272.8986 | 62158.5669 | 30662.2891 | 85547.9574 | 7090.6327 | 61976.301 | 30480.0232 | 85365.6915
Zone 4 - Turangi | ./Models/1_Windows/4-Parametric/WWR/1_Windows_full_carpsubfloor/C4/1_Windows_full_carpsubfloor-H1_W13_O1.csv | Timber subfloor | 1 | 13 | 1 | Two-way | 15% | 99.96 | 150.0625 | 150.0625 | 17.64 | 100 | 49 | 1.426 | 22.3166 | 5.9349 | 3.3789 | 213.9803 | 3348.8223 | 23.7425 | 3562.8026 | 3419.46 | 17065.8245 | 27608.1575 | 16379.2134 | 26497.3955 | 33445.0379 | 54105.553 | 8238.9953 | 41684.0332 | 28004.3252 | 61449.3631 | 8056.7293 | 41501.7672 | 27822.0592 | 61267.0972 | 15508.0045 | 69613.5576 | 37477.0922 | 91582.6452 | 15325.7386 | 69431.2916 | 37294.8262 | 91400.3792 | 3532.3674 | 36977.4054 | 24042.4677 | 57487.5056 | 3350.1015 | 36795.1394 | 23860.2017 | 57305.2396 | 8584.3285 | 62689.8815 | 31398.2465 | 85503.7995 | 8402.0625 | 62507.6155 | 31215.9805 | 85321.5335
Zone 4 - Turangi | ./Models/1_Windows/4-Parametric/WWR/1_Windows_full_carpsubfloor/C4/1_Windows_full_carpsubfloor-H1_W14_O1.csv | Timber subfloor | 1 | 14 | 1 | Two-way | 20% | 94.08 | 150.0625 | 150.0625 | 23.52 | 100 | 49 | 1.8836 | 21.9897 | 7.1958 | 3.4684 | 282.6463 | 3299.7681 | 23.8732 | 3582.4144 | 3419.46 | 17159.7648 | 27760.1289 | 16379.2134 | 26497.3955 | 33538.9782 | 54257.5244 | 9272.5688 | 42811.547 | 28617.0513 | 62156.0295 | 9090.3028 | 42629.281 | 28434.7854 | 61973.7635 | 17498.6404 | 71756.1648 | 38917.2478 | 93174.7722 | 17316.3744 | 71573.8989 | 38734.9818 | 92992.5063 | 4242.9528 | 37781.9309 | 24313.0992 | 57852.0774 | 4060.6868 | 37599.665 | 24130.8333 | 57669.8115 | 9895.7583 | 64153.2827 | 32134.2039 | 86391.7283 | 9713.4923 | 63971.0168 | 31951.9379 | 86209.4623
Zone 4 - Turangi | ./Models/1_Windows/4-Parametric/WWR/1_Windows_full_carpsubfloor/C4/1_Windows_full_carpsubfloor-H1_W15_O1.csv | Timber subfloor | 1 | 15 | 1 | Two-way | 30% | 82.32 | 150.0625 | 150.0625 | 35.28 | 100 | 49 | 2.9127 | 22.4862 | 8.3711 | 3.678 | 437.0769 | 3374.2768 | 25.3989 | 3811.3537 | 3419.46 | 18256.3842 | 29534.1797 | 16379.2134 | 26497.3955 | 34635.5976 | 56031.5753 | 11339.7158 | 45975.3134 | 29842.5035 | 64478.1011 | 11157.4499 | 45793.0474 | 29660.2376 | 64295.8351 | 21479.9121 | 77511.4873 | 41797.559 | 97829.1343 | 21297.6461 | 77329.2214 | 41615.2931 | 97646.8683 | 5664.1234 | 40299.7209 | 24854.3623 | 59489.9599 | 5481.8574 | 40117.455 | 24672.0964 | 59307.6939 | 12518.6179 | 68550.1932 | 33606.1186 | 89637.6939 | 12336.352 | 68367.9272 | 33423.8527 | 89455.4279
Zone 4 - Turangi | ./Models/1_Windows/4-Parametric/WWR/1_Windows_full_carpsubfloor/C4/1_Windows_full_carpsubfloor-H1_W16_O1.csv | Timber subfloor | 1 | 16 | 1 | Two-way | 40% | 70.56 | 150.0625 | 150.0625 | 47.04 | 100 | 49 | 5.002 | 23.4609 | 9.5663 | 3.8825 | 750.604 | 3520.5368 | 28.4629 | 4271.1408 | 3419.46 | 20458.7646 | 33097.0703 | 16379.2134 | 26497.3955 | 36837.978 | 59594.4659 | 13406.8628 | 50244.8409 | 31067.9557 | 67905.9337 | 13224.5969 | 50062.5749 | 30885.6898 | 67723.6678 | 25461.1838 | 85055.6496 | 44677.8703 | 104272.3362 | 25278.9178 | 84873.3837 | 44495.6044 | 104090.0702 | 7085.294 | 43923.272 | 25395.6255 | 62233.6035 | 6903.0281 | 43741.0061 | 25213.3595 | 62051.3375 | 15141.4776 | 74735.9435 | 35078.0334 | 94672.4992 | 14959.2116 | 74553.6775 | 34895.7674 | 94490.2333
Zone 4 - Turangi | ./Models/1_Windows/4-Parametric/WWR/1_Windows_full_carpsubfloor/C4/1_Windows_full_carpsubfloor-H1_W17_O1.csv | Timber subfloor | 1 | 17 | 1 | Two-way | 50% | 58.8 | 150.0625 | 150.0625 | 58.8 | 100 | 49 | 11.6012 | 24.8723 | 10.4842 | 4.0923 | 1740.8708 | 3732.3312 | 36.4734 | 5473.202 | 3419.46 | 26216.6376 | 42411.8423 | 16379.2134 | 26497.3955 | 42595.851 | 68909.2378 | 15474.0099 | 58069.8608 | 32293.408 | 74889.2589 | 15291.7439 | 57887.5949 | 32111.142 | 74706.993 | 29442.4554 | 98351.6932 | 47558.1816 | 116467.4194 | 29260.1895 | 98169.4273 | 47375.9156 | 116285.1534 | 8506.4646 | 51102.3156 | 25936.8886 | 68532.7395 | 8324.1987 | 50920.0496 | 25754.6226 | 68350.4736 | 17764.3372 | 86673.575 | 36549.9481 | 105459.1859 | 17582.0713 | 86491.3091 | 36367.6822 | 105276.92
Zone 4 - Turangi | ./Models/1_Windows/4-Parametric/WWR/1_Windows_full_carpsubfloor/C4/1_Windows_full_carpsubfloor-H1_W18_O1.csv | Timber subfloor | 1 | 18 | 1 | Three-way | 10% | 105.84 | 150.0625 | 150.0625 | 11.76 | 100 | 49 | 1.3294 | 22.7016 | 5.4395 | 3.2711 | 199.4948 | 3406.598 | 24.031 | 3606.0928 | 3419.46 | 17273.1845 | 27943.6131 | 16379.2134 | 26497.3955 | 33652.3979 | 54441.0087 | 7205.4217 | 40857.8197 | 27391.5991 | 61043.997 | 7023.1558 | 40675.5537 | 27209.3331 | 60861.7311 | 13517.3687 | 67958.3774 | 36036.9365 | 90477.9452 | 13335.1028 | 67776.1114 | 35854.6706 | 90295.6793 | 2821.7821 | 36474.1801 | 23771.8361 | 57424.234 | 2639.5162 | 36291.9141 | 23589.5702 | 57241.9681 | 7272.8986 | 61713.9073 | 30662.2891 | 85103.2978 | 7090.6327 | 61531.6414 | 30480.0232 | 84921.0318
Zone 4 - Turangi | ./Models/1_Windows/4-Parametric/WWR/1_Windows_full_carpsubfloor/C4/1_Windows_full_carpsubfloor-H1_W19_O1.csv | Timber subfloor | 1 | 19 | 1 | Three-way | 15% | 99.96 | 150.0625 | 150.0625 | 17.64 | 100 | 49 | 1.9686 | 21.5366 | 7.0213 | 3.3527 | 295.4037 | 3231.7889 | 23.5052 | 3527.1926 | 3419.46 | 16895.2524 | 27332.2152 | 16379.2134 | 26497.3955 | 33274.4658 | 53829.6107 | 8238.9953 | 41513.461 | 28004.3252 | 61278.791 | 8056.7293 | 41331.1951 | 27822.0592 | 61096.525 | 15508.0045 | 69337.6153 | 37477.0922 | 91306.7029 | 15325.7386 | 69155.3493 | 37294.8262 | 91124.4369 | 3532.3674 | 36806.8332 | 24042.4677 | 57316.9335 | 3350.1015 | 36624.5673 | 23860.2017 | 57134.6675 | 8584.3285 | 62413.9392 | 31398.2465 | 85227.8572 | 8402.0625 | 62231.6732 | 31215.9805 | 85045.5913
Zone 4 - Turangi | ./Models/1_Windows/4-Parametric/WWR/1_Windows_full_carpsubfloor/C4/1_Windows_full_carpsubfloor-H1_W20_O1.csv | Timber subfloor | 1 | 20 | 1 | Three-way | 20% | 94.08 | 150.0625 | 150.0625 | 23.52 | 100 | 49 | 2.6421 | 21.1394 | 7.4971 | 3.4395 | 396.4677 | 3172.1842 | 23.7815 | 3568.6519 | 3419.46 | 17093.8424 | 27653.4832 | 16379.2134 | 26497.3955 | 33473.0558 | 54150.8788 | 9272.5688 | 42745.6246 | 28617.0513 | 62090.1071 | 9090.3028 | 42563.3586 | 28434.7854 | 61907.8411 | 17498.6404 | 71649.5192 | 38917.2478 | 93068.1266 | 17316.3744 | 71467.2532 | 38734.9818 | 92885.8606 | 4242.9528 | 37716.0085 | 24313.0992 | 57786.155 | 4060.6868 | 37533.7426 | 24130.8333 | 57603.8891 | 9895.7583 | 64046.6371 | 32134.2039 | 86285.0826 | 9713.4923 | 63864.3711 | 31951.9379 | 86102.8167
Zone 4 - Turangi | ./Models/1_Windows/4-Parametric/WWR/1_Windows_full_carpsubfloor/C4/1_Windows_full_carpsubfloor-H1_W21_O1.csv | Timber subfloor | 1 | 21 | 1 | Three-way | 30% | 82.32 | 150.0625 | 150.0625 | 35.28 | 100 | 49 | 4.4535 | 21.525 | 8.6683 | 3.648 | 668.2929 | 3230.0396 | 25.9785 | 3898.3324 | 3419.46 | 18673.0123 | 30208.1779 | 16379.2134 | 26497.3955 | 35052.2257 | 56705.5734 | 11339.7158 | 46391.9415 | 29842.5035 | 64894.7292 | 11157.4499 | 46209.6755 | 29660.2376 | 64712.4633 | 21479.9121 | 78185.4855 | 41797.559 | 98503.1325 | 21297.6461 | 78003.2196 | 41615.2931 | 98320.8665 | 5664.1234 | 40716.3491 | 24854.3623 | 59906.588 | 5481.8574 | 40534.0831 | 24672.0964 | 59724.3221 | 12518.6179 | 69224.1914 | 33606.1186 | 90311.6921 | 12336.352 | 69041.9254 | 33423.8527 | 90129.4261
Zone 4 - Turangi | ./Models/1_Windows/4-Parametric/WWR/1_Windows_full_carpsubfloor/C4/1_Windows_full_carpsubfloor-H1_W22_O1.csv | Timber subfloor | 1 | 22 | 1 | Three-way | 40% | 70.56 | 150.0625 | 150.0625 | 47.04 | 100 | 49 | 8.2573 | 22.5278 | 9.6281 | 3.8623 | 1239.0844 | 3380.5198 | 30.785 | 4619.6042 | 3419.46 | 22127.9041 | 35797.3129 | 16379.2134 | 26497.3955 | 38507.1175 | 62294.7084 | 13406.8628 | 51913.9803 | 31067.9557 | 69575.0732 | 13224.5969 | 51731.7144 | 30885.6898 | 69392.8073 | 25461.1838 | 87755.8922 | 44677.8703 | 106972.5787 | 25278.9178 | 87573.6263 | 44495.6044 | 106790.3128 | 7085.294 | 45592.4115 | 25395.6255 | 63902.7429 | 6903.0281 | 45410.1455 | 25213.3595 | 63720.477 | 15141.4776 | 77436.186 | 35078.0334 | 97372.7418 | 14959.2116 | 77253.9201 | 34895.7674 | 97190.4759
Zone 4 - Turangi | ./Models/1_Windows/4-Parametric/WWR/1_Windows_full_carpsubfloor/C4/1_Windows_full_carpsubfloor-H1_W23_O1.csv | Timber subfloor | 1 | 23 | 1 | Three-way | 50% | 58.8 | 150.0625 | 150.0625 | 58.8 | 100 | 49 | 17.5603 | 23.7864 | 11.4305 | 4.0852 | 2635.0966 | 3569.3927 | 41.3467 | 6204.4892 | 3419.46 | 29719.5035 | 48078.5872 | 16379.2134 | 26497.3955 | 46098.7169 | 74575.9827 | 15474.0099 | 61572.7268 | 32293.408 | 78392.1248 | 15291.7439 | 61390.4608 | 32111.142 | 78209.8589 | 29442.4554 | 104018.4381 | 47558.1816 | 122134.1643 | 29260.1895 | 103836.1722 | 47375.9156 | 121951.8983 | 8506.4646 | 54605.1815 | 25936.8886 | 72035.6055 | 8324.1987 | 54422.9156 | 25754.6226 | 71853.3395 | 17764.3372 | 92340.3199 | 36549.9481 | 111125.9308 | 17582.0713 | 92158.054 | 36367.6822 | 110943.6649
Zone 4 - Turangi | ./Models/1_Windows/4-Parametric/WWR/1_Windows_full_carpsubfloor/C4/1_Windows_full_carpsubfloor-H1_W24_O1.csv | Timber subfloor | 1 | 24 | 1 | Even | 10% | 105.84 | 150.0625 | 150.0625 | 11.76 | 100 | 49 | 1.2353 | 23.3003 | 5.0183 | 3.279 | 185.3641 | 3496.437 | 24.5355 | 3681.8011 | 3419.46 | 17635.8273 | 28530.2768 | 16379.2134 | 26497.3955 | 34015.0407 | 55027.6723 | 7205.4217 | 41220.4624 | 27391.5991 | 61406.6398 | 7023.1558 | 41038.1965 | 27209.3331 | 61224.3738 | 13517.3687 | 68545.041 | 36036.9365 | 91064.6089 | 13335.1028 | 68362.7751 | 35854.6706 | 90882.3429 | 2821.7821 | 36836.8228 | 23771.8361 | 57786.8768 | 2639.5162 | 36654.5569 | 23589.5702 | 57604.6109 | 7272.8986 | 62300.571 | 30662.2891 | 85689.9614 | 7090.6327 | 62118.305 | 30480.0232 | 85507.6955
Zone 4 - Turangi | ./Models/1_Windows/4-Parametric/WWR/1_Windows_full_carpsubfloor/C4/1_Windows_full_carpsubfloor-H1_W25_O1.csv | Timber subfloor | 1 | 25 | 1 | Even | 20% | 94.08 | 150.0625 | 150.0625 | 23.52 | 100 | 49 | 2.4194 | 21.7555 | 7.4128 | 3.4511 | 363.0594 | 3264.6328 | 24.1749 | 3627.6923 | 3419.46 | 17376.6461 | 28110.9875 | 16379.2134 | 26497.3955 | 33755.8595 | 54608.3831 | 9272.5688 | 43028.4282 | 28617.0513 | 62372.9108 | 9090.3028 | 42846.1623 | 28434.7854 | 62190.6448 | 17498.6404 | 72107.0235 | 38917.2478 | 93525.6309 | 17316.3744 | 71924.7575 | 38734.9818 | 93343.3649 | 4242.9528 | 37998.8122 | 24313.0992 | 58068.9587 | 4060.6868 | 37816.5463 | 24130.8333 | 57886.6927 | 9895.7583 | 64504.1414 | 32134.2039 | 86742.5869 | 9713.4923 | 64321.8754 | 31951.9379 | 86560.321
Zone 4 - Turangi | ./Models/1_Windows/4-Parametric/WWR/1_Windows_full_carpsubfloor/C4/1_Windows_full_carpsubfloor-H1_W26_O1.csv | Timber subfloor | 1 | 26 | 1 | Even | 30% | 82.32 | 150.0625 | 150.0625 | 35.28 | 100 | 49 | 3.9304 | 22.0202 | 8.0477 | 3.6505 | 589.7954 | 3304.3587 | 25.9506 | 3894.1541 | 3419.46 | 18652.9982 | 30175.8002 | 16379.2134 | 26497.3955 | 35032.2116 | 56673.1957 | 11339.7158 | 46371.9274 | 29842.5035 | 64874.7151 | 11157.4499 | 46189.6614 | 29660.2376 | 64692.4491 | 21479.9121 | 78153.1078 | 41797.559 | 98470.7547 | 21297.6461 | 77970.8418 | 41615.2931 | 98288.4888 | 5664.1234 | 40696.3349 | 24854.3623 | 59886.5739 | 5481.8574 | 40514.069 | 24672.0964 | 59704.3079 | 12518.6179 | 69191.8136 | 33606.1186 | 90279.3143 | 12336.352 | 69009.5477 | 33423.8527 | 90097.0484
Zone 4 - Turangi | ./Models/1_Windows/4-Parametric/WWR/1_Windows_full_carpsubfloor/C4/1_Windows_full_carpsubfloor-H1_W27_O1.csv | Timber subfloor | 1 | 27 | 1 | Even | 40% | 70.56 | 150.0625 | 150.0625 | 47.04 | 100 | 49 | 6.3896 | 22.9689 | 9.6889 | 3.8664 | 958.8251 | 3446.7156 | 29.3585 | 4405.5407 | 3419.46 | 21102.5401 | 34138.5352 | 16379.2134 | 26497.3955 | 37481.7535 | 60635.9307 | 13406.8628 | 50888.6164 | 31067.9557 | 68549.7093 | 13224.5969 | 50706.3504 | 30885.6898 | 68367.4433 | 25461.1838 | 86097.1145 | 44677.8703 | 105313.801 | 25278.9178 | 85914.8485 | 44495.6044 | 105131.5351 | 7085.294 | 44567.0475 | 25395.6255 | 62877.379 | 6903.0281 | 44384.7816 | 25213.3595 | 62695.113 | 15141.4776 | 75777.4083 | 35078.0334 | 95713.9641 | 14959.2116 | 75595.1423 | 34895.7674 | 95531.6981
Zone 4 - Turangi | ./Models/1_Windows/4-Parametric/WWR/1_Windows_full_carpsubfloor/C4/1_Windows_full_carpsubfloor-H1_W28_O1.csv | Timber subfloor | 1 | 28 | 1 | Even | 50% | 58.8 | 150.0625 | 150.0625 | 58.8 | 100 | 49 | 12.1907 | 24.3787 | 10.3675 | 4.0873 | 1829.3306 | 3658.2638 | 36.5693 | 5487.5944 | 3419.46 | 26285.5771 | 42523.3689 | 16379.2134 | 26497.3955 | 42664.7905 | 69020.7644 | 15474.0099 | 58138.8004 | 32293.408 | 74958.1985 | 15291.7439 | 57956.5345 | 32111.142 | 74775.9325 | 29442.4554 | 98463.2199 | 47558.1816 | 116578.946 | 29260.1895 | 98280.9539 | 47375.9156 | 116396.6801 | 8506.4646 | 51171.2551 | 25936.8886 | 68601.6791 | 8324.1987 | 50988.9892 | 25754.6226 | 68419.4131 | 17764.3372 | 86785.1017 | 36549.9481 | 105570.7126 | 17582.0713 | 86602.8357 | 36367.6822 | 105388.4466
Zone 4 - Turangi | ./Models/1_Windows/4-Parametric/WWR/1_Windows_full_carpsubfloor/C4/1_Windows_full_carpsubfloor-H1_W29_O1.csv | Timber subfloor | 1 | 29 | 1 | Even | 60% | 47.04 | 150.0625 | 150.0625 | 70.56 | 100 | 49 | 22.1796 | 25.8817 | 11.0939 | 4.3049 | 3328.2674 | 3883.8117 | 48.0613 | 7212.0791 | 3419.46 | 34545.8588 | 55886.4008 | 16379.2134 | 26497.3955 | 50925.0722 | 82383.7964 | 17541.1569 | 68466.2291 | 33518.8602 | 84443.9324 | 17358.891 | 68283.9632 | 33336.5942 | 84261.6664 | 33423.7271 | 115807.5235 | 50438.4928 | 132822.2892 | 33241.4612 | 115625.2575 | 50256.2269 | 132640.0232 | 9927.6352 | 60852.7074 | 26478.1517 | 77403.2239 | 9745.3693 | 60670.4415 | 26295.8857 | 77220.9579 | 20387.1969 | 102770.9932 | 38021.8629 | 120405.6592 | 20204.9309 | 102588.7273 | 37839.5969 | 120223.3933
Zone 4 - Turangi | ./Models/1_Windows/4-Parametric/WWR/1_Windows_full_carpsubfloor/C4/1_Windows_full_carpsubfloor-H1_W30_O1.csv | Timber subfloor | 1 | 30 | 1 | Even | 70% | 35.28 | 150.0625 | 150.0625 | 82.32 | 100 | 49 | 35.294 | 27.6079 | 10.9254 | 4.5149 | 5296.2172 | 4142.8431 | 62.9019 | 9439.0603 | 3419.46 | 45213.0989 | 73143.2784 | 16379.2134 | 26497.3955 | 61592.3123 | 99640.6739 | 19608.304 | 81200.6163 | 34744.3124 | 96336.6247 | 19426.038 | 81018.3503 | 34562.0464 | 96154.3588 | 37404.9988 | 137045.6727 | 53318.8041 | 152959.478 | 37222.7329 | 136863.4068 | 53136.5381 | 152777.212 | 11348.8059 | 72941.1182 | 27019.4148 | 88611.7271 | 11166.5399 | 72758.8522 | 26837.1489 | 88429.4612 | 23010.0565 | 122650.7304 | 39493.7776 | 139134.4515 | 22827.7906 | 122468.4645 | 39311.5117 | 138952.1856
Zone 4 - Turangi | ./Models/1_Windows/4-Parametric/WWR/1_Windows_full_carpsubfloor/C4/1_Windows_full_carpsubfloor-H1_W31_O1.csv | Timber subfloor | 1 | 31 | 1 | Even | 80% | 23.52 | 150.0625 | 150.0625 | 94.08 | 100 | 49 | 49.8231 | 29.5242 | 12.1151 | 4.7345 | 7476.4496 | 4430.4061 | 79.3473 | 11906.8557 | 3419.46 | 57033.8389 | 92266.2249 | 16379.2134 | 26497.3955 | 73413.0523 | 118763.6205 | 21675.451 | 95088.5033 | 35969.7646 | 109382.8169 | 21493.185 | 94906.2373 | 35787.4987 | 109200.5509 | 41386.2705 | 160149.891 | 56199.1153 | 174962.7358 | 41204.0045 | 159967.625 | 56016.8494 | 174780.4699 | 12769.9765 | 86183.0288 | 27560.6779 | 100973.7302 | 12587.7105 | 86000.7628 | 27378.412 | 100791.4643 | 25632.9162 | 144396.5366 | 40965.6924 | 159729.3129 | 25450.6502 | 144214.2707 | 40783.4264 | 159547.0469
Zone 5 - Christchurch | ./Models/1_Windows/4-Parametric/WWR/1_Windows_full_carpsubfloor/C5/1_Windows_full_carpsubfloor-H1_W1_O1.csv | Timber subfloor | 1 | 1 | 1 | One side | 10% | 105.84 | 150.0625 | 150.0625 | 11.76 | 100 | 49 | 1.4119 | 23.618 | 3.3626 | 3.3403 | 211.8674 | 3544.1243 | 25.0299 | 3755.9917 | 3419.46 | 17991.2002 | 29105.1796 | 16379.2134 | 26497.3955 | 34370.4136 | 55602.5751 | 7469.4154 | 41839.8289 | 27655.5927 | 62026.0063 | 7377.0223 | 41747.4358 | 27563.1996 | 61933.6132 | 13375.5694 | 68978.1445 | 35895.1372 | 91497.7123 | 13283.1763 | 68885.7514 | 35802.7441 | 91405.3192 | 3819.4009 | 38189.8144 | 24769.4548 | 59139.8684 | 3727.0078 | 38097.4213 | 24677.0617 | 59047.4753 | 8606.6452 | 64209.2203 | 31996.0357 | 87598.6108 | 8514.2521 | 64116.8272 | 31903.6426 | 87506.2177
Zone 5 - Christchurch | ./Models/1_Windows/4-Parametric/WWR/1_Windows_full_carpsubfloor/C5/1_Windows_full_carpsubfloor-H1_W2_O1.csv | Timber subfloor | 1 | 2 | 1 | One side | 15% | 99.96 | 150.0625 | 150.0625 | 17.64 | 100 | 49 | 2.1816 | 22.9172 | 4.7459 | 3.4586 | 327.3775 | 3438.9571 | 25.0989 | 3766.3346 | 3419.46 | 18040.7425 | 29185.3265 | 16379.2134 | 26497.3955 | 34419.9559 | 55682.722 | 8223.1804 | 42643.1363 | 27988.5103 | 62408.4662 | 8130.7873 | 42550.7432 | 27896.1172 | 62316.0731 | 14821.0477 | 70503.7698 | 36790.1353 | 92472.8574 | 14728.6546 | 70411.3767 | 36697.7422 | 92380.4643 | 4621.4266 | 39041.3826 | 25131.5268 | 59551.4828 | 4529.0335 | 38948.9895 | 25039.1337 | 59459.0897 | 10115.1547 | 65797.8767 | 32929.0727 | 88611.7947 | 10022.7616 | 65705.4836 | 32836.6796 | 88519.4016
Zone 5 - Christchurch | ./Models/1_Windows/4-Parametric/WWR/1_Windows_full_carpsubfloor/C5/1_Windows_full_carpsubfloor-H1_W3_O1.csv | Timber subfloor | 1 | 3 | 1 | One side | 20% | 94.08 | 150.0625 | 150.0625 | 23.52 | 100 | 49 | 3.3598 | 23.001 | 6.0138 | 3.58 | 504.1706 | 3451.5316 | 26.3608 | 3955.7022 | 3419.46 | 18947.8136 | 30652.7365 | 16379.2134 | 26497.3955 | 35327.027 | 57150.1321 | 8976.9454 | 44303.9724 | 28321.4279 | 63648.455 | 8884.5523 | 44211.5793 | 28229.0348 | 63556.0619 | 16266.5261 | 73416.6581 | 37685.1335 | 94835.2655 | 16174.133 | 73324.265 | 37592.7404 | 94742.8724 | 5423.4524 | 40750.4794 | 25493.5989 | 60820.6259 | 5331.0593 | 40658.0863 | 25401.2058 | 60728.2328 | 11623.6641 | 68773.7962 | 33862.1097 | 91012.2418 | 11531.271 | 68681.4031 | 33769.7166 | 90919.8487
Zone 5 - Christchurch | ./Models/1_Windows/4-Parametric/WWR/1_Windows_full_carpsubfloor/C5/1_Windows_full_carpsubfloor-H1_W4_O1.csv | Timber subfloor | 1 | 4 | 1 | One side | 25% | 88.2 | 150.0625 | 150.0625 | 29.4 | 100 | 49 | 6.354 | 23.5035 | 7.4794 | 3.7062 | 953.4761 | 3526.9343 | 29.8575 | 4480.4103 | 3419.46 | 21461.1655 | 34718.6996 | 16379.2134 | 26497.3955 | 37840.3789 | 61216.0952 | 9730.7104 | 47571.0893 | 28654.3455 | 66494.7244 | 9638.3173 | 47478.6962 | 28561.9524 | 66402.3313 | 17712.0044 | 78928.0996 | 38580.1316 | 99796.2268 | 17619.6113 | 78835.7065 | 38487.7385 | 99703.8337 | 6225.4782 | 44065.857 | 25855.6709 | 63696.0498 | 6133.0851 | 43973.4639 | 25763.2778 | 63603.6566 | 13132.1736 | 74348.2688 | 34795.1467 | 96011.2419 | 13039.7805 | 74255.8757 | 34702.7536 | 95918.8488
Zone 5 - Christchurch | ./Models/1_Windows/4-Parametric/WWR/1_Windows_full_carpsubfloor/C5/1_Windows_full_carpsubfloor-H1_W5_O1.csv | Timber subfloor | 1 | 5 | 1 | One side | 30% | 82.32 | 150.0625 | 150.0625 | 35.28 | 100 | 49 | 12.184 | 24.2407 | 9.0192 | 3.8327 | 1828.3258 | 3637.5663 | 36.4247 | 5465.8921 | 3419.46 | 26181.6233 | 42355.1981 | 16379.2134 | 26497.3955 | 42560.8367 | 68852.5936 | 10484.4754 | 53045.3121 | 28987.2632 | 71548.0998 | 10392.0823 | 52952.919 | 28894.87 | 71455.7067 | 19157.4828 | 88010.0764 | 39475.1297 | 108327.7233 | 19065.0897 | 87917.6833 | 39382.7366 | 108235.3302 | 7027.5039 | 49588.3406 | 26217.7429 | 68778.5796 | 6935.1108 | 49495.9475 | 26125.3498 | 68686.1865 | 14640.683 | 83493.2766 | 35728.1837 | 104580.7773 | 14548.2899 | 83400.8835 | 35635.7906 | 104488.3842
Zone 5 - Christchurch | ./Models/1_Windows/4-Parametric/WWR/1_Windows_full_carpsubfloor/C5/1_Windows_full_carpsubfloor-H1_W6_O1.csv | Timber subfloor | 1 | 6 | 1 | Trapezoid | 10% | 105.84 | 150.0625 | 150.0625 | 11.76 | 100 | 49 | 1.5505 | 24.9456 | 3.5177 | 3.3548 | 232.6723 | 3743.3322 | 26.4961 | 3976.0045 | 3419.46 | 19045.0614 | 30810.0586 | 16379.2134 | 26497.3955 | 35424.2748 | 57307.4541 | 7469.4154 | 42893.6901 | 27655.5927 | 63079.8675 | 7377.0223 | 42801.297 | 27563.1996 | 62987.4744 | 13375.5694 | 70683.0235 | 35895.1372 | 93202.5913 | 13283.1763 | 70590.6304 | 35802.7441 | 93110.1982 | 3819.4009 | 39243.6756 | 24769.4548 | 60193.7296 | 3727.0078 | 39151.2825 | 24677.0617 | 60101.3365 | 8606.6452 | 65914.0994 | 31996.0357 | 89303.4898 | 8514.2521 | 65821.7063 | 31903.6426 | 89211.0967
Zone 5 - Christchurch | ./Models/1_Windows/4-Parametric/WWR/1_Windows_full_carpsubfloor/C5/1_Windows_full_carpsubfloor-H1_W7_O1.csv | Timber subfloor | 1 | 7 | 1 | Trapezoid | 15% | 99.96 | 150.0625 | 150.0625 | 17.64 | 100 | 49 | 2.4904 | 24.0654 | 4.4655 | 3.4724 | 373.7125 | 3611.2487 | 26.5558 | 3984.9613 | 3419.46 | 19087.9645 | 30879.4649 | 16379.2134 | 26497.3955 | 35467.1779 | 57376.8605 | 8223.1804 | 43690.3583 | 27988.5103 | 63455.6882 | 8130.7873 | 43597.9652 | 27896.1172 | 63363.2951 | 14821.0477 | 72197.9082 | 36790.1353 | 94166.9958 | 14728.6546 | 72105.5151 | 36697.7422 | 94074.6027 | 4621.4266 | 40088.6045 | 25131.5268 | 60598.7048 | 4529.0335 | 39996.2114 | 25039.1337 | 60506.3117 | 10115.1547 | 67492.0152 | 32929.0727 | 90305.9332 | 10022.7616 | 67399.6221 | 32836.6796 | 90213.5401
Zone 5 - Christchurch | ./Models/1_Windows/4-Parametric/WWR/1_Windows_full_carpsubfloor/C5/1_Windows_full_carpsubfloor-H1_W8_O1.csv | Timber subfloor | 1 | 8 | 1 | Trapezoid | 20% | 94.08 | 150.0625 | 150.0625 | 23.52 | 100 | 49 | 3.5976 | 23.9977 | 5.2464 | 3.588 | 539.8512 | 3601.088 | 27.5952 | 4140.9392 | 3419.46 | 19835.099 | 32088.1382 | 16379.2134 | 26497.3955 | 36214.3124 | 58585.5338 | 8976.9454 | 45191.2578 | 28321.4279 | 64535.7403 | 8884.5523 | 45098.8647 | 28229.0348 | 64443.3472 | 16266.5261 | 74852.0598 | 37685.1335 | 96270.6672 | 16174.133 | 74759.6667 | 37592.7404 | 96178.2741 | 5423.4524 | 41637.7648 | 25493.5989 | 61707.9112 | 5331.0593 | 41545.3717 | 25401.2058 | 61615.5181 | 11623.6641 | 70209.1979 | 33862.1097 | 92447.6435 | 11531.271 | 70116.8048 | 33769.7166 | 92355.2504
Zone 5 - Christchurch | ./Models/1_Windows/4-Parametric/WWR/1_Windows_full_carpsubfloor/C5/1_Windows_full_carpsubfloor-H1_W9_O1.csv | Timber subfloor | 1 | 9 | 1 | Trapezoid | 30% | 82.32 | 150.0625 | 150.0625 | 35.28 | 100 | 49 | 9.3548 | 24.922 | 7.1665 | 3.8413 | 1403.7794 | 3739.7904 | 34.2768 | 5143.5698 | 3419.46 | 24637.6991 | 39857.522 | 16379.2134 | 26497.3955 | 41016.9125 | 66354.9176 | 10484.4754 | 51501.388 | 28987.2632 | 70004.1757 | 10392.0823 | 51408.9949 | 28894.87 | 69911.7826 | 19157.4828 | 85512.4004 | 39475.1297 | 105830.0473 | 19065.0897 | 85420.0073 | 39382.7366 | 105737.6542 | 7027.5039 | 48044.4165 | 26217.7429 | 67234.6554 | 6935.1108 | 47952.0234 | 26125.3498 | 67142.2623 | 14640.683 | 80995.6006 | 35728.1837 | 102083.1013 | 14548.2899 | 80903.2075 | 35635.7906 | 101990.7082
Zone 5 - Christchurch | ./Models/1_Windows/4-Parametric/WWR/1_Windows_full_carpsubfloor/C5/1_Windows_full_carpsubfloor-H1_W10_O1.csv | Timber subfloor | 1 | 10 | 1 | Trapezoid | 40% | 70.56 | 150.0625 | 150.0625 | 47.04 | 100 | 49 | 22.2374 | 26.5298 | 9.3078 | 4.1033 | 3336.9447 | 3981.0673 | 48.7672 | 7318.012 | 3419.46 | 35053.2777 | 56707.2754 | 16379.2134 | 26497.3955 | 51432.4911 | 83204.6709 | 11992.0055 | 63424.4966 | 29653.0984 | 81085.5895 | 11899.6124 | 63332.1035 | 29560.7053 | 80993.1964 | 22048.4395 | 105253.1104 | 41265.126 | 124469.7969 | 21956.0464 | 105160.7173 | 41172.7329 | 124377.4038 | 8631.5555 | 60064.0466 | 26941.8869 | 78374.378 | 8539.1624 | 59971.6535 | 26849.4938 | 78281.9849 | 17657.7019 | 100862.3728 | 37594.2577 | 120798.9286 | 17565.3088 | 100769.9797 | 37501.8646 | 120706.5355
Zone 5 - Christchurch | ./Models/1_Windows/4-Parametric/WWR/1_Windows_full_carpsubfloor/C5/1_Windows_full_carpsubfloor-H1_W11_O1.csv | Timber subfloor | 1 | 11 | 1 | Trapezoid | 50% | 58.8 | 150.0625 | 150.0625 | 58.8 | 100 | 49 | 38.9817 | 28.6469 | 11.4664 | 4.3604 | 5849.5915 | 4298.7591 | 67.6286 | 10148.3506 | 3419.46 | 48610.5992 | 78639.5686 | 16379.2134 | 26497.3955 | 64989.8126 | 105136.9641 | 13499.5355 | 78489.3482 | 30318.9336 | 95308.7462 | 13407.1424 | 78396.9551 | 30226.5405 | 95216.3531 | 24939.3962 | 130076.3603 | 43055.1223 | 148192.0864 | 24847.0031 | 129983.9672 | 42962.7292 | 148099.6933 | 10235.607 | 75225.4196 | 27666.0309 | 92655.8436 | 10143.2139 | 75133.0265 | 27573.6378 | 92563.4505 | 20674.7208 | 125811.6849 | 39460.3317 | 144597.2958 | 20582.3277 | 125719.2918 | 39367.9386 | 144504.9027
Zone 5 - Christchurch | ./Models/1_Windows/4-Parametric/WWR/1_Windows_full_carpsubfloor/C5/1_Windows_full_carpsubfloor-H1_W12_O1.csv | Timber subfloor | 1 | 12 | 1 | Two-way | 10% | 105.84 | 150.0625 | 150.0625 | 11.76 | 100 | 49 | 1.1763 | 25.9953 | 2.4998 | 3.3569 | 176.519 | 3900.8487 | 27.1716 | 4077.3677 | 3419.46 | 19530.5912 | 31595.5221 | 16379.2134 | 26497.3955 | 35909.8046 | 58092.9177 | 7469.4154 | 43379.2199 | 27655.5927 | 63565.3973 | 7377.0223 | 43286.8268 | 27563.1996 | 63473.0042 | 13375.5694 | 71468.4871 | 35895.1372 | 93988.0549 | 13283.1763 | 71376.094 | 35802.7441 | 93895.6618 | 3819.4009 | 39729.2054 | 24769.4548 | 60679.2594 | 3727.0078 | 39636.8123 | 24677.0617 | 60586.8663 | 8606.6452 | 66699.5629 | 31996.0357 | 90088.9534 | 8514.2521 | 66607.1698 | 31903.6426 | 89996.5603
Zone 5 - Christchurch | ./Models/1_Windows/4-Parametric/WWR/1_Windows_full_carpsubfloor/C5/1_Windows_full_carpsubfloor-H1_W13_O1.csv | Timber subfloor | 1 | 13 | 1 | Two-way | 15% | 99.96 | 150.0625 | 150.0625 | 17.64 | 100 | 49 | 1.7905 | 25.13 | 3.1166 | 3.4767 | 268.6845 | 3771.0148 | 26.9206 | 4039.6993 | 3419.46 | 19350.1597 | 31303.6299 | 16379.2134 | 26497.3955 | 35729.3731 | 57801.0255 | 8223.1804 | 43952.5535 | 27988.5103 | 63717.8834 | 8130.7873 | 43860.1604 | 27896.1172 | 63625.4903 | 14821.0477 | 72622.0732 | 36790.1353 | 94591.1608 | 14728.6546 | 72529.6801 | 36697.7422 | 94498.7677 | 4621.4266 | 40350.7997 | 25131.5268 | 60860.8999 | 4529.0335 | 40258.4066 | 25039.1337 | 60768.5068 | 10115.1547 | 67916.1801 | 32929.0727 | 90730.0982 | 10022.7616 | 67823.787 | 32836.6796 | 90637.7051
Zone 5 - Christchurch | ./Models/1_Windows/4-Parametric/WWR/1_Windows_full_carpsubfloor/C5/1_Windows_full_carpsubfloor-H1_W14_O1.csv | Timber subfloor | 1 | 14 | 1 | Two-way | 20% | 94.08 | 150.0625 | 150.0625 | 23.52 | 100 | 49 | 2.4734 | 24.9956 | 4.0019 | 3.5949 | 371.1564 | 3750.8399 | 27.469 | 4121.9964 | 3419.46 | 19744.3626 | 31941.3498 | 16379.2134 | 26497.3955 | 36123.576 | 58438.7453 | 8976.9454 | 45100.5214 | 28321.4279 | 64445.0039 | 8884.5523 | 45008.1283 | 28229.0348 | 64352.6108 | 16266.5261 | 74705.2714 | 37685.1335 | 96123.8788 | 16174.133 | 74612.8783 | 37592.7404 | 96031.4857 | 5423.4524 | 41547.0284 | 25493.5989 | 61617.1748 | 5331.0593 | 41454.6353 | 25401.2058 | 61524.7817 | 11623.6641 | 70062.4095 | 33862.1097 | 92300.855 | 11531.271 | 69970.0164 | 33769.7166 | 92208.4619
Zone 5 - Christchurch | ./Models/1_Windows/4-Parametric/WWR/1_Windows_full_carpsubfloor/C5/1_Windows_full_carpsubfloor-H1_W15_O1.csv | Timber subfloor | 1 | 15 | 1 | Two-way | 30% | 82.32 | 150.0625 | 150.0625 | 35.28 | 100 | 49 | 4.1851 | 25.9983 | 5.4021 | 3.8448 | 628.0092 | 3901.299 | 30.1833 | 4529.3082 | 3419.46 | 21695.3862 | 35097.6091 | 16379.2134 | 26497.3955 | 38074.5996 | 61595.0046 | 10484.4754 | 48559.075 | 28987.2632 | 67061.8627 | 10392.0823 | 48466.6819 | 28894.87 | 66969.4696 | 19157.4828 | 80752.4874 | 39475.1297 | 101070.1344 | 19065.0897 | 80660.0943 | 39382.7366 | 100977.7413 | 7027.5039 | 45102.1035 | 26217.7429 | 64292.3425 | 6935.1108 | 45009.7104 | 26125.3498 | 64199.9494 | 14640.683 | 76235.6876 | 35728.1837 | 97323.1883 | 14548.2899 | 76143.2945 | 35635.7906 | 97230.7952
Zone 5 - Christchurch | ./Models/1_Windows/4-Parametric/WWR/1_Windows_full_carpsubfloor/C5/1_Windows_full_carpsubfloor-H1_W16_O1.csv | Timber subfloor | 1 | 16 | 1 | Two-way | 40% | 70.56 | 150.0625 | 150.0625 | 47.04 | 100 | 49 | 8.2431 | 27.7332 | 7.2798 | 4.1121 | 1236.9615 | 4161.6403 | 35.9763 | 5398.6018 | 3419.46 | 25859.3026 | 41833.7653 | 16379.2134 | 26497.3955 | 42238.516 | 68331.1608 | 11992.0055 | 54230.5214 | 29653.0984 | 71891.6143 | 11899.6124 | 54138.1283 | 29560.7053 | 71799.2212 | 22048.4395 | 90379.6003 | 41265.126 | 109596.2868 | 21956.0464 | 90287.2072 | 41172.7329 | 109503.8937 | 8631.5555 | 50870.0714 | 26941.8869 | 69180.4029 | 8539.1624 | 50777.6783 | 26849.4938 | 69088.0098 | 17657.7019 | 85988.8627 | 37594.2577 | 105925.4185 | 17565.3088 | 85896.4696 | 37501.8646 | 105833.0254
Zone 5 - Christchurch | ./Models/1_Windows/4-Parametric/WWR/1_Windows_full_carpsubfloor/C5/1_Windows_full_carpsubfloor-H1_W17_O1.csv | Timber subfloor | 1 | 17 | 1 | Two-way | 50% | 58.8 | 150.0625 | 150.0625 | 58.8 | 100 | 49 | 16.3465 | 29.9044 | 9.0943 | 4.3648 | 2452.96 | 4487.4554 | 46.2509 | 6940.4154 | 3419.46 | 33244.5897 | 53781.2788 | 16379.2134 | 26497.3955 | 49623.8031 | 80278.6743 | 13499.5355 | 63123.3386 | 30318.9336 | 79942.7367 | 13407.1424 | 63030.9455 | 30226.5405 | 79850.3436 | 24939.3962 | 105218.0705 | 43055.1223 | 123333.7966 | 24847.0031 | 105125.6774 | 42962.7292 | 123241.4035 | 10235.607 | 59859.4101 | 27666.0309 | 77289.834 | 10143.2139 | 59767.017 | 27573.6378 | 77197.4409 | 20674.7208 | 100953.3951 | 39460.3317 | 119739.006 | 20582.3277 | 100861.002 | 39367.9386 | 119646.6129
Zone 5 - Christchurch | ./Models/1_Windows/4-Parametric/WWR/1_Windows_full_carpsubfloor/C5/1_Windows_full_carpsubfloor-H1_W18_O1.csv | Timber subfloor | 1 | 18 | 1 | Three-way | 10% | 105.84 | 150.0625 | 150.0625 | 11.76 | 100 | 49 | 1.5915 | 25.4807 | 3.1112 | 3.3589 | 238.8158 | 3823.6314 | 27.0722 | 4062.4472 | 3419.46 | 19459.122 | 31479.9033 | 16379.2134 | 26497.3955 | 35838.3354 | 57977.2988 | 7469.4154 | 43307.7508 | 27655.5927 | 63493.9281 | 7377.0223 | 43215.3577 | 27563.1996 | 63401.535 | 13375.5694 | 71352.8682 | 35895.1372 | 93872.436 | 13283.1763 | 71260.4751 | 35802.7441 | 93780.0429 | 3819.4009 | 39657.7363 | 24769.4548 | 60607.7903 | 3727.0078 | 39565.3432 | 24677.0617 | 60515.3972 | 8606.6452 | 66583.9441 | 31996.0357 | 89973.3345 | 8514.2521 | 66491.551 | 31903.6426 | 89880.9414
Zone 5 - Christchurch | ./Models/1_Windows/4-Parametric/WWR/1_Windows_full_carpsubfloor/C5/1_Windows_full_carpsubfloor-H1_W19_O1.csv | Timber subfloor | 1 | 19 | 1 | Three-way | 15% | 99.96 | 150.0625 | 150.0625 | 17.64 | 100 | 49 | 2.5227 | 24.6148 | 4.1593 | 3.4806 | 378.5599 | 3693.7012 | 27.1376 | 4072.2611 | 3419.46 | 19506.1305 | 31555.9509 | 16379.2134 | 26497.3955 | 35885.3439 | 58053.3465 | 8223.1804 | 44108.5242 | 27988.5103 | 63873.8542 | 8130.7873 | 44016.1311 | 27896.1172 | 63781.4611 | 14821.0477 | 72874.3942 | 36790.1353 | 94843.4818 | 14728.6546 | 72782.0011 | 36697.7422 | 94751.0887 | 4621.4266 | 40506.7705 | 25131.5268 | 61016.8707 | 4529.0335 | 40414.3774 | 25039.1337 | 60924.4776 | 10115.1547 | 68168.5012 | 32929.0727 | 90982.4192 | 10022.7616 | 68076.1081 | 32836.6796 | 90890.0261
Zone 5 - Christchurch | ./Models/1_Windows/4-Parametric/WWR/1_Windows_full_carpsubfloor/C5/1_Windows_full_carpsubfloor-H1_W20_O1.csv | Timber subfloor | 1 | 20 | 1 | Three-way | 20% | 94.08 | 150.0625 | 150.0625 | 23.52 | 100 | 49 | 3.5528 | 24.4324 | 4.6717 | 3.6012 | 533.1258 | 3666.329 | 27.9852 | 4199.4548 | 3419.46 | 20115.3884 | 32541.5751 | 16379.2134 | 26497.3955 | 36494.6018 | 59038.9706 | 8976.9454 | 45471.5472 | 28321.4279 | 64816.0297 | 8884.5523 | 45379.1541 | 28229.0348 | 64723.6366 | 16266.5261 | 75305.4967 | 37685.1335 | 96724.1041 | 16174.133 | 75213.1036 | 37592.7404 | 96631.711 | 5423.4524 | 41918.0542 | 25493.5989 | 61988.2007 | 5331.0593 | 41825.6611 | 25401.2058 | 61895.8076 | 11623.6641 | 70662.6348 | 33862.1097 | 92901.0803 | 11531.271 | 70570.2417 | 33769.7166 | 92808.6872
Zone 5 - Christchurch | ./Models/1_Windows/4-Parametric/WWR/1_Windows_full_carpsubfloor/C5/1_Windows_full_carpsubfloor-H1_W21_O1.csv | Timber subfloor | 1 | 21 | 1 | Three-way | 30% | 82.32 | 150.0625 | 150.0625 | 35.28 | 100 | 49 | 6.44 | 25.2408 | 6.1734 | 3.8533 | 966.3889 | 3787.6407 | 31.6809 | 4754.0296 | 3419.46 | 22771.8018 | 36838.9754 | 16379.2134 | 26497.3955 | 39151.0152 | 63336.3709 | 10484.4754 | 49635.4906 | 28987.2632 | 68138.2783 | 10392.0823 | 49543.0975 | 28894.87 | 68045.8852 | 19157.4828 | 82493.8537 | 39475.1297 | 102811.5006 | 19065.0897 | 82401.4606 | 39382.7366 | 102719.1075 | 7027.5039 | 46178.5191 | 26217.7429 | 65368.7581 | 6935.1108 | 46086.126 | 26125.3498 | 65276.365 | 14640.683 | 77977.0539 | 35728.1837 | 99064.5546 | 14548.2899 | 77884.6608 | 35635.7906 | 98972.1615
Zone 5 - Christchurch | ./Models/1_Windows/4-Parametric/WWR/1_Windows_full_carpsubfloor/C5/1_Windows_full_carpsubfloor-H1_W22_O1.csv | Timber subfloor | 1 | 22 | 1 | Three-way | 40% | 70.56 | 150.0625 | 150.0625 | 47.04 | 100 | 49 | 14.1853 | 26.8359 | 7.6446 | 4.1052 | 2128.648 | 4026.993 | 41.0212 | 6155.641 | 3419.46 | 29485.5203 | 47700.062 | 16379.2134 | 26497.3955 | 45864.7337 | 74197.4576 | 11992.0055 | 57856.7392 | 29653.0984 | 75517.8321 | 11899.6124 | 57764.3461 | 29560.7053 | 75425.439 | 22048.4395 | 96245.8971 | 41265.126 | 115462.5836 | 21956.0464 | 96153.504 | 41172.7329 | 115370.1905 | 8631.5555 | 54496.2892 | 26941.8869 | 72806.6207 | 8539.1624 | 54403.8961 | 26849.4938 | 72714.2276 | 17657.7019 | 91855.1595 | 37594.2577 | 111791.7153 | 17565.3088 | 91762.7664 | 37501.8646 | 111699.3222
Zone 5 - Christchurch | ./Models/1_Windows/4-Parametric/WWR/1_Windows_full_carpsubfloor/C5/1_Windows_full_carpsubfloor-H1_W23_O1.csv | Timber subfloor | 1 | 23 | 1 | Three-way | 50% | 58.8 | 150.0625 | 150.0625 | 58.8 | 100 | 49 | 27.7172 | 28.936 | 9.0899 | 4.3718 | 4159.2356 | 4342.1426 | 56.6532 | 8501.3782 | 3419.46 | 40721.6015 | 65877.1796 | 16379.2134 | 26497.3955 | 57100.8149 | 92374.5751 | 13499.5355 | 70600.3504 | 30318.9336 | 87419.7485 | 13407.1424 | 70507.9573 | 30226.5405 | 87327.3554 | 24939.3962 | 117313.9713 | 43055.1223 | 135429.6974 | 24847.0031 | 117221.5782 | 42962.7292 | 135337.3043 | 10235.607 | 67336.4219 | 27666.0309 | 84766.8459 | 10143.2139 | 67244.0288 | 27573.6378 | 84674.4528 | 20674.7208 | 113049.2959 | 39460.3317 | 131834.9068 | 20582.3277 | 112956.9028 | 39367.9386 | 131742.5137
Zone 5 - Christchurch | ./Models/1_Windows/4-Parametric/WWR/1_Windows_full_carpsubfloor/C5/1_Windows_full_carpsubfloor-H1_W24_O1.csv | Timber subfloor | 1 | 24 | 1 | Even | 10% | 105.84 | 150.0625 | 150.0625 | 11.76 | 100 | 49 | 1.4754 | 26.1519 | 2.9502 | 3.3611 | 221.4023 | 3924.3578 | 27.6273 | 4145.7601 | 3419.46 | 19858.1909 | 32125.495 | 16379.2134 | 26497.3955 | 36237.4043 | 58622.8906 | 7469.4154 | 43706.8197 | 27655.5927 | 63892.997 | 7377.0223 | 43614.4266 | 27563.1996 | 63800.6039 | 13375.5694 | 71998.46 | 35895.1372 | 94518.0278 | 13283.1763 | 71906.0669 | 35802.7441 | 94425.6347 | 3819.4009 | 40056.8052 | 24769.4548 | 61006.8591 | 3727.0078 | 39964.4121 | 24677.0617 | 60914.466 | 8606.6452 | 67229.5358 | 31996.0357 | 90618.9263 | 8514.2521 | 67137.1427 | 31903.6426 | 90526.5332
Zone 5 - Christchurch | ./Models/1_Windows/4-Parametric/WWR/1_Windows_full_carpsubfloor/C5/1_Windows_full_carpsubfloor-H1_W25_O1.csv | Timber subfloor | 1 | 25 | 1 | Even | 20% | 94.08 | 150.0625 | 150.0625 | 23.52 | 100 | 49 | 3.214 | 25.1774 | 4.3661 | 3.6077 | 482.2962 | 3778.123 | 28.3914 | 4260.4191 | 3419.46 | 20407.4076 | 33013.9877 | 16379.2134 | 26497.3955 | 36786.621 | 59511.3833 | 8976.9454 | 45763.5664 | 28321.4279 | 65108.0489 | 8884.5523 | 45671.1733 | 28229.0348 | 65015.6558 | 16266.5261 | 75777.9094 | 37685.1335 | 97196.5168 | 16174.133 | 75685.5163 | 37592.7404 | 97104.1237 | 5423.4524 | 42210.0734 | 25493.5989 | 62280.2198 | 5331.0593 | 42117.6803 | 25401.2058 | 62187.8267 | 11623.6641 | 71135.0474 | 33862.1097 | 93373.493 | 11531.271 | 71042.6543 | 33769.7166 | 93281.0999
Zone 5 - Christchurch | ./Models/1_Windows/4-Parametric/WWR/1_Windows_full_carpsubfloor/C5/1_Windows_full_carpsubfloor-H1_W26_O1.csv | Timber subfloor | 1 | 26 | 1 | Even | 30% | 82.32 | 150.0625 | 150.0625 | 35.28 | 100 | 49 | 5.4302 | 25.9249 | 5.7099 | 3.8526 | 814.8612 | 3890.2941 | 31.3552 | 4705.1552 | 3419.46 | 22537.6936 | 36460.2479 | 16379.2134 | 26497.3955 | 38916.907 | 62957.6435 | 10484.4754 | 49401.3824 | 28987.2632 | 67904.1701 | 10392.0823 | 49308.9893 | 28894.87 | 67811.777 | 19157.4828 | 82115.1263 | 39475.1297 | 102432.7732 | 19065.0897 | 82022.7332 | 39382.7366 | 102340.3801 | 7027.5039 | 45944.4109 | 26217.7429 | 65134.6499 | 6935.1108 | 45852.0178 | 26125.3498 | 65042.2568 | 14640.683 | 77598.3265 | 35728.1837 | 98685.8272 | 14548.2899 | 77505.9334 | 35635.7906 | 98593.4341
Zone 5 - Christchurch | ./Models/1_Windows/4-Parametric/WWR/1_Windows_full_carpsubfloor/C5/1_Windows_full_carpsubfloor-H1_W27_O1.csv | Timber subfloor | 1 | 27 | 1 | Even | 40% | 70.56 | 150.0625 | 150.0625 | 47.04 | 100 | 49 | 10.0873 | 27.5343 | 7.0239 | 4.11 | 1513.6944 | 4131.7909 | 37.6215 | 5645.4852 | 3419.46 | 27041.8743 | 43746.8651 | 16379.2134 | 26497.3955 | 43421.0877 | 70244.2606 | 11992.0055 | 55413.0932 | 29653.0984 | 73074.1861 | 11899.6124 | 55320.7001 | 29560.7053 | 72981.793 | 22048.4395 | 92292.7001 | 41265.126 | 111509.3866 | 21956.0464 | 92200.307 | 41172.7329 | 111416.9935 | 8631.5555 | 52052.6431 | 26941.8869 | 70362.9746 | 8539.1624 | 51960.25 | 26849.4938 | 70270.5815 | 17657.7019 | 87901.9625 | 37594.2577 | 107838.5183 | 17565.3088 | 87809.5694 | 37501.8646 | 107746.1252
Zone 5 - Christchurch | ./Models/1_Windows/4-Parametric/WWR/1_Windows_full_carpsubfloor/C5/1_Windows_full_carpsubfloor-H1_W28_O1.csv | Timber subfloor | 1 | 28 | 1 | Even | 50% | 58.8 | 150.0625 | 150.0625 | 58.8 | 100 | 49 | 19.7397 | 29.5572 | 8.3077 | 4.3731 | 2962.1377 | 4435.3474 | 49.2968 | 7397.4851 | 3419.46 | 35433.9538 | 57323.1123 | 16379.2134 | 26497.3955 | 51813.1672 | 83820.5079 | 13499.5355 | 65312.7027 | 30318.9336 | 82132.1008 | 13407.1424 | 65220.3096 | 30226.5405 | 82039.7077 | 24939.3962 | 108759.904 | 43055.1223 | 126875.6301 | 24847.0031 | 108667.5109 | 42962.7292 | 126783.237 | 10235.607 | 62048.7742 | 27666.0309 | 79479.1981 | 10143.2139 | 61956.3811 | 27573.6378 | 79386.805 | 20674.7208 | 104495.2287 | 39460.3317 | 123280.8396 | 20582.3277 | 104402.8356 | 39367.9386 | 123188.4465
Zone 5 - Christchurch | ./Models/1_Windows/4-Parametric/WWR/1_Windows_full_carpsubfloor/C5/1_Windows_full_carpsubfloor-H1_W29_O1.csv | Timber subfloor | 1 | 29 | 1 | Even | 60% | 47.04 | 150.0625 | 150.0625 | 70.56 | 100 | 49 | 32.3912 | 31.9712 | 9.5697 | 4.6398 | 4860.6265 | 4797.6021 | 64.3624 | 9658.2286 | 3419.46 | 46262.9152 | 74841.6138 | 16379.2134 | 26497.3955 | 62642.1286 | 101339.0093 | 15007.0656 | 77649.1942 | 30984.7688 | 93626.8975 | 14914.6725 | 77556.8011 | 30892.3757 | 93534.5044 | 27830.3529 | 129169.3622 | 44845.1186 | 146184.1279 | 27737.9598 | 129076.9691 | 44752.7255 | 146091.7348 | 11839.6585 | 74481.7872 | 28390.175 | 91032.3036 | 11747.2654 | 74389.3941 | 28297.7819 | 90939.9105 | 23691.7397 | 125030.749 | 41326.4057 | 142665.415 | 23599.3466 | 124938.3559 | 41234.0126 | 142573.0219
Zone 5 - Christchurch | ./Models/1_Windows/4-Parametric/WWR/1_Windows_full_carpsubfloor/C5/1_Windows_full_carpsubfloor-H1_W30_O1.csv | Timber subfloor | 1 | 30 | 1 | Even | 70% | 35.28 | 150.0625 | 150.0625 | 82.32 | 100 | 49 | 46.4395 | 34.5243 | 10.8097 | 4.9068 | 6968.707 | 5180.7097 | 80.9637 | 12149.4167 | 3419.46 | 58195.706 | 94145.83 | 16379.2134 | 26497.3955 | 74574.9194 | 120643.2255 | 16514.5956 | 91089.515 | 31650.604 | 106225.5234 | 16422.2025 | 90997.1219 | 31558.2109 | 106133.1303 | 30721.3096 | 151364.5351 | 46635.1148 | 167278.3403 | 30628.9165 | 151272.142 | 46542.7217 | 167185.9472 | 13443.7101 | 88018.6294 | 29114.319 | 103689.2384 | 13351.317 | 87926.2363 | 29021.9259 | 103596.8453 | 26708.7586 | 147351.9841 | 43192.4797 | 163835.7052 | 26616.3655 | 147259.591 | 43100.0866 | 163743.3121
Zone 5 - Christchurch | ./Models/1_Windows/4-Parametric/WWR/1_Windows_full_carpsubfloor/C5/1_Windows_full_carpsubfloor-H1_W31_O1.csv | Timber subfloor | 1 | 31 | 1 | Even | 80% | 23.52 | 150.0625 | 150.0625 | 94.08 | 100 | 49 | 60.2137 | 37.3596 | 12.0299 | 5.1703 | 9035.6618 | 5606.1796 | 97.5732 | 14641.8414 | 3419.46 | 70134.4203 | 113459.629 | 16379.2134 | 26497.3955 | 86513.6337 | 139957.0245 | 18022.1256 | 104535.7593 | 32316.4393 | 118830.073 | 17929.7325 | 104443.3662 | 32224.0462 | 118737.6799 | 33612.2663 | 173569.2908 | 48425.1111 | 188382.1356 | 33519.8731 | 173476.8977 | 48332.718 | 188289.7425 | 15047.7616 | 101561.3953 | 29838.463 | 116352.0967 | 14955.3685 | 101469.0022 | 29746.0699 | 116259.7036 | 29725.7775 | 169682.802 | 45058.5537 | 185015.5782 | 29633.3844 | 169590.4089 | 44966.1606 | 184923.1851
Zone 6 - Queenstown | ./Models/1_Windows/4-Parametric/WWR/1_Windows_full_carpsubfloor/C6/1_Windows_full_carpsubfloor-H1_W1_O1.csv | Timber subfloor | 1 | 1 | 1 | One side | 10% | 105.84 | 150.0625 | 150.0625 | 11.76 | 100 | 49 | 0.55448 | 28.9622 | 2.9998 | 3.1907 | 83.2049 | 4346.0687 | 29.5167 | 4429.2736 | 3419.46 | 21216.2207 | 34322.4414 | 16379.2134 | 26497.3955 | 37595.4341 | 60819.8369 | 7227.9798 | 44823.4139 | 27747.3626 | 65342.7967 | 7114.6731 | 44710.1072 | 27634.0559 | 65229.49 | 13134.1338 | 73953.9707 | 35986.9071 | 96806.744 | 13020.8271 | 73840.664 | 35873.6004 | 96693.4373 | 3545.2346 | 41140.6687 | 24843.6207 | 62439.0548 | 3431.9279 | 41027.362 | 24730.3141 | 62325.7481 | 8332.479 | 69152.3159 | 32070.2016 | 92890.0385 | 8219.1723 | 69039.0092 | 31956.8949 | 92776.7318
Zone 6 - Queenstown | ./Models/1_Windows/4-Parametric/WWR/1_Windows_full_carpsubfloor/C6/1_Windows_full_carpsubfloor-H1_W2_O1.csv | Timber subfloor | 1 | 2 | 1 | One side | 15% | 99.96 | 150.0625 | 150.0625 | 17.64 | 100 | 49 | 0.85854 | 27.3053 | 3.8531 | 3.29 | 128.8322 | 4097.4274 | 28.1638 | 4226.2596 | 3419.46 | 20243.7833 | 32749.2854 | 16379.2134 | 26497.3955 | 36622.9967 | 59246.6809 | 7995.1383 | 44618.1351 | 28075.1623 | 64698.1591 | 7881.8316 | 44504.8284 | 27961.8557 | 64584.8524 | 14593.0057 | 73839.6866 | 36876.7874 | 96123.4683 | 14479.699 | 73726.3799 | 36763.4807 | 96010.1616 | 4362.5203 | 40985.5171 | 25201.6009 | 61824.5976 | 4249.2136 | 40872.2104 | 25088.2942 | 61711.2909 | 9856.2484 | 69102.9293 | 32999.1468 | 92245.8277 | 9742.9417 | 68989.6226 | 32885.8401 | 92132.521
Zone 6 - Queenstown | ./Models/1_Windows/4-Parametric/WWR/1_Windows_full_carpsubfloor/C6/1_Windows_full_carpsubfloor-H1_W3_O1.csv | Timber subfloor | 1 | 3 | 1 | One side | 20% | 94.08 | 150.0625 | 150.0625 | 23.52 | 100 | 49 | 1.2366 | 26.8075 | 4.8284 | 3.3838 | 185.5661 | 4022.7287 | 28.0441 | 4208.2948 | 3419.46 | 20157.7321 | 32610.0764 | 16379.2134 | 26497.3955 | 36536.9455 | 59107.472 | 8762.2969 | 45299.2424 | 28402.9621 | 64939.9076 | 8648.9902 | 45185.9357 | 28289.6554 | 64826.6009 | 16051.8776 | 75159.3495 | 37766.6676 | 96874.1396 | 15938.5709 | 75046.0428 | 37653.3609 | 96760.8329 | 5179.806 | 41716.7515 | 25559.581 | 62096.5266 | 5066.4993 | 41603.4448 | 25446.2743 | 61983.2199 | 11380.0177 | 70487.4897 | 33928.0919 | 93035.5639 | 11266.7111 | 70374.183 | 33814.7852 | 92922.2572
Zone 6 - Queenstown | ./Models/1_Windows/4-Parametric/WWR/1_Windows_full_carpsubfloor/C6/1_Windows_full_carpsubfloor-H1_W4_O1.csv | Timber subfloor | 1 | 4 | 1 | One side | 25% | 88.2 | 150.0625 | 150.0625 | 29.4 | 100 | 49 | 2.02 | 27.0441 | 5.7598 | 3.4907 | 303.1263 | 4058.2402 | 29.0642 | 4361.3665 | 3419.46 | 20890.9457 | 33796.2293 | 16379.2134 | 26497.3955 | 37270.1591 | 60293.6249 | 9529.4554 | 46799.6146 | 28730.7618 | 66000.9209 | 9416.1487 | 46686.3079 | 28617.4551 | 65887.6142 | 17510.7494 | 77804.3743 | 38656.5479 | 98950.1727 | 17397.4428 | 77691.0676 | 38543.2412 | 98836.866 | 5997.0917 | 43267.2508 | 25917.5612 | 63187.7203 | 5883.785 | 43153.9441 | 25804.2545 | 63074.4136 | 12903.7871 | 73197.412 | 34857.037 | 95150.6619 | 12790.4804 | 73084.1053 | 34743.7303 | 95037.3552
Zone 6 - Queenstown | ./Models/1_Windows/4-Parametric/WWR/1_Windows_full_carpsubfloor/C6/1_Windows_full_carpsubfloor-H1_W5_O1.csv | Timber subfloor | 1 | 5 | 1 | One side | 30% | 82.32 | 150.0625 | 150.0625 | 35.28 | 100 | 49 | 4.5638 | 27.4462 | 6.6534 | 3.604 | 684.8366 | 4118.5843 | 32.01 | 4803.4209 | 3419.46 | 23008.386 | 37221.7084 | 16379.2134 | 26497.3955 | 39387.5994 | 63719.104 | 10296.614 | 49684.2134 | 29058.5615 | 68446.161 | 10183.3073 | 49570.9067 | 28945.2548 | 68332.8543 | 18969.6213 | 82688.7253 | 39546.4281 | 103265.5321 | 18856.3146 | 82575.4186 | 39433.1214 | 103152.2254 | 6814.3774 | 46201.9768 | 26275.5413 | 65663.1408 | 6701.0707 | 46088.6701 | 26162.2346 | 65549.8341 | 14427.5565 | 78146.6604 | 35785.9822 | 99505.0861 | 14314.2498 | 78033.3537 | 35672.6755 | 99391.7794
Zone 6 - Queenstown | ./Models/1_Windows/4-Parametric/WWR/1_Windows_full_carpsubfloor/C6/1_Windows_full_carpsubfloor-H1_W6_O1.csv | Timber subfloor | 1 | 6 | 1 | Trapezoid | 10% | 105.84 | 150.0625 | 150.0625 | 11.76 | 100 | 49 | 0.69141 | 31.2795 | 3.306 | 3.1989 | 103.7533 | 4693.8011 | 31.9709 | 4797.5543 | 3419.46 | 22980.2852 | 37176.2485 | 16379.2134 | 26497.3955 | 39359.4986 | 63673.644 | 7227.9798 | 46587.4784 | 27747.3626 | 67106.8612 | 7114.6731 | 46474.1717 | 27634.0559 | 66993.5546 | 13134.1338 | 76807.7778 | 35986.9071 | 99660.5511 | 13020.8271 | 76694.4711 | 35873.6004 | 99547.2445 | 3545.2346 | 42904.7333 | 24843.6207 | 64203.1194 | 3431.9279 | 42791.4266 | 24730.3141 | 64089.8127 | 8332.479 | 72006.123 | 32070.2016 | 95743.8457 | 8219.1723 | 71892.8163 | 31956.8949 | 95630.539
Zone 6 - Queenstown | ./Models/1_Windows/4-Parametric/WWR/1_Windows_full_carpsubfloor/C6/1_Windows_full_carpsubfloor-H1_W7_O1.csv | Timber subfloor | 1 | 7 | 1 | Trapezoid | 15% | 99.96 | 150.0625 | 150.0625 | 17.64 | 100 | 49 | 1.2036 | 29.7032 | 3.8631 | 3.309 | 180.6077 | 4457.2586 | 30.9067 | 4637.8663 | 3419.46 | 22215.3797 | 35938.8262 | 16379.2134 | 26497.3955 | 38594.5931 | 62436.2217 | 7995.1383 | 46589.7315 | 28075.1623 | 66669.7555 | 7881.8316 | 46476.4248 | 27961.8557 | 66556.4488 | 14593.0057 | 77029.2274 | 36876.7874 | 99313.0091 | 14479.699 | 76915.9207 | 36763.4807 | 99199.7024 | 4362.5203 | 42957.1134 | 25201.6009 | 63796.194 | 4249.2136 | 42843.8067 | 25088.2942 | 63682.8873 | 9856.2484 | 72292.4701 | 32999.1468 | 95435.3685 | 9742.9417 | 72179.1634 | 32885.8401 | 95322.0618
Zone 6 - Queenstown | ./Models/1_Windows/4-Parametric/WWR/1_Windows_full_carpsubfloor/C6/1_Windows_full_carpsubfloor-H1_W8_O1.csv | Timber subfloor | 1 | 8 | 1 | Trapezoid | 20% | 94.08 | 150.0625 | 150.0625 | 23.52 | 100 | 49 | 1.7934 | 28.8975 | 4.91 | 3.4176 | 269.1104 | 4336.3533 | 30.6908 | 4605.4637 | 3419.46 | 22060.1712 | 35687.7383 | 16379.2134 | 26497.3955 | 38439.3846 | 62185.1339 | 8762.2969 | 47201.6815 | 28402.9621 | 66842.3467 | 8648.9902 | 47088.3748 | 28289.6554 | 66729.04 | 16051.8776 | 78237.0114 | 37766.6676 | 99951.8015 | 15938.5709 | 78123.7047 | 37653.3609 | 99838.4948 | 5179.806 | 43619.1906 | 25559.581 | 63998.9656 | 5066.4993 | 43505.8839 | 25446.2743 | 63885.6589 | 11380.0177 | 73565.1516 | 33928.0919 | 96113.2258 | 11266.7111 | 73451.8449 | 33814.7852 | 95999.9191
Zone 6 - Queenstown | ./Models/1_Windows/4-Parametric/WWR/1_Windows_full_carpsubfloor/C6/1_Windows_full_carpsubfloor-H1_W9_O1.csv | Timber subfloor | 1 | 9 | 1 | Trapezoid | 30% | 82.32 | 150.0625 | 150.0625 | 35.28 | 100 | 49 | 3.6134 | 29.0458 | 6.3401 | 3.6312 | 542.2283 | 4358.6064 | 32.6592 | 4900.8348 | 3419.46 | 23474.9985 | 37976.5685 | 16379.2134 | 26497.3955 | 39854.2119 | 64473.964 | 10296.614 | 50150.8259 | 29058.5615 | 68912.7734 | 10183.3073 | 50037.5192 | 28945.2548 | 68799.4667 | 18969.6213 | 83443.5854 | 39546.4281 | 104020.3922 | 18856.3146 | 83330.2787 | 39433.1214 | 103907.0855 | 6814.3774 | 46668.5893 | 26275.5413 | 66129.7532 | 6701.0707 | 46555.2826 | 26162.2346 | 66016.4465 | 14427.5565 | 78901.5205 | 35785.9822 | 100259.9462 | 14314.2498 | 78788.2138 | 35672.6755 | 100146.6395
Zone 6 - Queenstown | ./Models/1_Windows/4-Parametric/WWR/1_Windows_full_carpsubfloor/C6/1_Windows_full_carpsubfloor-H1_W10_O1.csv | Timber subfloor | 1 | 10 | 1 | Trapezoid | 40% | 70.56 | 150.0625 | 150.0625 | 47.04 | 100 | 49 | 10.2932 | 30.3526 | 7.9404 | 3.8475 | 1544.5911 | 4554.7146 | 40.6458 | 6099.3057 | 3419.46 | 29215.6742 | 47263.5198 | 16379.2134 | 26497.3955 | 45594.8876 | 73760.9153 | 11830.9311 | 57425.8187 | 29714.161 | 75309.0486 | 11717.6244 | 57312.512 | 29600.8543 | 75195.7419 | 21887.3651 | 95648.2804 | 41326.1886 | 115087.1039 | 21774.0584 | 95534.9737 | 41212.8819 | 114973.7972 | 8448.9488 | 54043.8364 | 26991.5016 | 72586.3893 | 8335.6421 | 53930.5297 | 26878.1949 | 72473.0826 | 17475.0952 | 91236.0105 | 37643.8724 | 111404.7877 | 17361.7885 | 91122.7038 | 37530.5657 | 111291.481
Zone 6 - Queenstown | ./Models/1_Windows/4-Parametric/WWR/1_Windows_full_carpsubfloor/C6/1_Windows_full_carpsubfloor-H1_W11_O1.csv | Timber subfloor | 1 | 11 | 1 | Trapezoid | 50% | 58.8 | 150.0625 | 150.0625 | 58.8 | 100 | 49 | 20.8678 | 32.194 | 9.5131 | 4.0784 | 3131.4262 | 4831.036 | 53.0619 | 7962.4621 | 3419.46 | 38140.1937 | 61701.1191 | 16379.2134 | 26497.3955 | 54519.4071 | 88198.5147 | 13365.2482 | 67884.6553 | 30369.7604 | 84889.1675 | 13251.9415 | 67771.3486 | 30256.4537 | 84775.8608 | 24805.1088 | 113003.6235 | 43105.9491 | 131304.4638 | 24691.8021 | 112890.3168 | 42992.6424 | 131191.1571 | 10083.5201 | 64602.9272 | 27707.4619 | 82226.869 | 9970.2134 | 64489.6205 | 27594.1552 | 82113.5623 | 20522.6339 | 108721.1486 | 39501.7627 | 127700.2774 | 20409.3272 | 108607.8419 | 39388.456 | 127586.9707
Zone 6 - Queenstown | ./Models/1_Windows/4-Parametric/WWR/1_Windows_full_carpsubfloor/C6/1_Windows_full_carpsubfloor-H1_W12_O1.csv | Timber subfloor | 1 | 12 | 1 | Two-way | 10% | 105.84 | 150.0625 | 150.0625 | 11.76 | 100 | 49 | 0.42692 | 32.3969 | 2.7592 | 3.199 | 64.0635 | 4861.4785 | 32.8238 | 4925.542 | 3419.46 | 23593.3462 | 38168.025 | 16379.2134 | 26497.3955 | 39972.5596 | 64665.4205 | 7227.9798 | 47200.5394 | 27747.3626 | 67719.9222 | 7114.6731 | 47087.2327 | 27634.0559 | 67606.6155 | 13134.1338 | 77799.5543 | 35986.9071 | 100652.3276 | 13020.8271 | 77686.2476 | 35873.6004 | 100539.0209 | 3545.2346 | 43517.7942 | 24843.6207 | 64816.1803 | 3431.9279 | 43404.4875 | 24730.3141 | 64702.8736 | 8332.479 | 72997.8995 | 32070.2016 | 96735.6221 | 8219.1723 | 72884.5928 | 31956.8949 | 96622.3154
Zone 6 - Queenstown | ./Models/1_Windows/4-Parametric/WWR/1_Windows_full_carpsubfloor/C6/1_Windows_full_carpsubfloor-H1_W13_O1.csv | Timber subfloor | 1 | 13 | 1 | Two-way | 15% | 99.96 | 150.0625 | 150.0625 | 17.64 | 100 | 49 | 0.67109 | 30.8608 | 3.58 | 3.3092 | 100.7042 | 4630.9723 | 31.5319 | 4731.6765 | 3419.46 | 22664.7305 | 36665.7613 | 16379.2134 | 26497.3955 | 39043.9439 | 63163.1568 | 7995.1383 | 47039.0822 | 28075.1623 | 67119.1062 | 7881.8316 | 46925.7755 | 27961.8557 | 67005.7995 | 14593.0057 | 77756.1625 | 36876.7874 | 100039.9442 | 14479.699 | 77642.8558 | 36763.4807 | 99926.6375 | 4362.5203 | 43406.4642 | 25201.6009 | 64245.5448 | 4249.2136 | 43293.1575 | 25088.2942 | 64132.2381 | 9856.2484 | 73019.4052 | 32999.1468 | 96162.3036 | 9742.9417 | 72906.0985 | 32885.8401 | 96048.9969
Zone 6 - Queenstown | ./Models/1_Windows/4-Parametric/WWR/1_Windows_full_carpsubfloor/C6/1_Windows_full_carpsubfloor-H1_W14_O1.csv | Timber subfloor | 1 | 14 | 1 | Two-way | 20% | 94.08 | 150.0625 | 150.0625 | 23.52 | 100 | 49 | 0.92958 | 30.0328 | 3.8622 | 3.4179 | 139.4921 | 4506.7207 | 30.9624 | 4646.2128 | 3419.46 | 22255.3593 | 36003.503 | 16379.2134 | 26497.3955 | 38634.5727 | 62500.8985 | 8762.2969 | 47396.8696 | 28402.9621 | 67037.5348 | 8648.9902 | 47283.5629 | 28289.6554 | 66924.2281 | 16051.8776 | 78552.7761 | 37766.6676 | 100267.5661 | 15938.5709 | 78439.4694 | 37653.3609 | 100154.2594 | 5179.806 | 43814.3787 | 25559.581 | 64194.1537 | 5066.4993 | 43701.072 | 25446.2743 | 64080.847 | 11380.0177 | 73880.9163 | 33928.0919 | 96428.9904 | 11266.7111 | 73767.6096 | 33814.7852 | 96315.6837
Zone 6 - Queenstown | ./Models/1_Windows/4-Parametric/WWR/1_Windows_full_carpsubfloor/C6/1_Windows_full_carpsubfloor-H1_W15_O1.csv | Timber subfloor | 1 | 15 | 1 | Two-way | 30% | 82.32 | 150.0625 | 150.0625 | 35.28 | 100 | 49 | 1.5645 | 30.2214 | 4.895 | 3.6323 | 234.7716 | 4535.0256 | 31.7859 | 4769.7971 | 3419.46 | 22847.3281 | 36961.1578 | 16379.2134 | 26497.3955 | 39226.5415 | 63458.5533 | 10296.614 | 49523.1555 | 29058.5615 | 68285.1031 | 10183.3073 | 49409.8489 | 28945.2548 | 68171.7964 | 18969.6213 | 82428.1747 | 39546.4281 | 103004.9815 | 18856.3146 | 82314.868 | 39433.1214 | 102891.6748 | 6814.3774 | 46040.9189 | 26275.5413 | 65502.0829 | 6701.0707 | 45927.6122 | 26162.2346 | 65388.7762 | 14427.5565 | 77886.1098 | 35785.9822 | 99244.5355 | 14314.2498 | 77772.8031 | 35672.6755 | 99131.2288
Zone 6 - Queenstown | ./Models/1_Windows/4-Parametric/WWR/1_Windows_full_carpsubfloor/C6/1_Windows_full_carpsubfloor-H1_W16_O1.csv | Timber subfloor | 1 | 16 | 1 | Two-way | 40% | 70.56 | 150.0625 | 150.0625 | 47.04 | 100 | 49 | 2.5792 | 31.6602 | 6.1157 | 3.8488 | 387.0339 | 4750.9342 | 34.2394 | 5137.9681 | 3419.46 | 24610.8672 | 39814.1148 | 16379.2134 | 26497.3955 | 40990.0806 | 66311.5103 | 11830.9311 | 52821.0117 | 29714.161 | 70704.2415 | 11717.6244 | 52707.705 | 29600.8543 | 70590.9349 | 21887.3651 | 88198.8754 | 41326.1886 | 107637.6989 | 21774.0584 | 88085.5687 | 41212.8819 | 107524.3922 | 8448.9488 | 49439.0293 | 26991.5016 | 67981.5822 | 8335.6421 | 49325.7226 | 26878.1949 | 67868.2755 | 17475.0952 | 83786.6055 | 37643.8724 | 103955.3827 | 17361.7885 | 83673.2988 | 37530.5657 | 103842.076
Zone 6 - Queenstown | ./Models/1_Windows/4-Parametric/WWR/1_Windows_full_carpsubfloor/C6/1_Windows_full_carpsubfloor-H1_W17_O1.csv | Timber subfloor | 1 | 17 | 1 | Two-way | 50% | 58.8 | 150.0625 | 150.0625 | 58.8 | 100 | 49 | 6.0572 | 33.6579 | 7.3009 | 4.0797 | 908.941 | 5050.7097 | 39.7151 | 5959.6508 | 3419.46 | 28546.7272 | 46181.3338 | 16379.2134 | 26497.3955 | 44925.9406 | 72678.7293 | 13365.2482 | 58291.1888 | 30369.7604 | 75295.701 | 13251.9415 | 58177.8821 | 30256.4537 | 75182.3943 | 24805.1088 | 97483.8382 | 43105.9491 | 115784.6784 | 24691.8021 | 97370.5315 | 42992.6424 | 115671.3717 | 10083.5201 | 55009.4607 | 27707.4619 | 72633.4025 | 9970.2134 | 54896.154 | 27594.1552 | 72520.0958 | 20522.6339 | 93201.3633 | 39501.7627 | 112180.492 | 20409.3272 | 93088.0566 | 39388.456 | 112067.1853
Zone 6 - Queenstown | ./Models/1_Windows/4-Parametric/WWR/1_Windows_full_carpsubfloor/C6/1_Windows_full_carpsubfloor-H1_W18_O1.csv | Timber subfloor | 1 | 18 | 1 | Three-way | 10% | 105.84 | 150.0625 | 150.0625 | 11.76 | 100 | 49 | 0.66503 | 31.9032 | 3.9555 | 3.1998 | 99.794 | 4787.4001 | 32.5683 | 4887.194 | 3419.46 | 23409.6595 | 37870.8667 | 16379.2134 | 26497.3955 | 39788.8729 | 64368.2622 | 7227.9798 | 47016.8527 | 27747.3626 | 67536.2355 | 7114.6731 | 46903.546 | 27634.0559 | 67422.9288 | 13134.1338 | 77502.396 | 35986.9071 | 100355.1694 | 13020.8271 | 77389.0894 | 35873.6004 | 100241.8627 | 3545.2346 | 43334.1075 | 24843.6207 | 64632.4936 | 3431.9279 | 43220.8008 | 24730.3141 | 64519.187 | 8332.479 | 72700.7412 | 32070.2016 | 96438.4639 | 8219.1723 | 72587.4345 | 31956.8949 | 96325.1572
Zone 6 - Queenstown | ./Models/1_Windows/4-Parametric/WWR/1_Windows_full_carpsubfloor/C6/1_Windows_full_carpsubfloor-H1_W19_O1.csv | Timber subfloor | 1 | 19 | 1 | Three-way | 15% | 99.96 | 150.0625 | 150.0625 | 17.64 | 100 | 49 | 1.0727 | 30.4025 | 3.4287 | 3.3117 | 160.9707 | 4562.2041 | 31.4752 | 4723.1748 | 3419.46 | 22624.0073 | 36599.8815 | 16379.2134 | 26497.3955 | 39003.2207 | 63097.2771 | 7995.1383 | 46998.359 | 28075.1623 | 67078.3831 | 7881.8316 | 46885.0524 | 27961.8557 | 66965.0764 | 14593.0057 | 77690.2828 | 36876.7874 | 99974.0645 | 14479.699 | 77576.9761 | 36763.4807 | 99860.7578 | 4362.5203 | 43365.741 | 25201.6009 | 64204.8216 | 4249.2136 | 43252.4343 | 25088.2942 | 64091.5149 | 9856.2484 | 72953.5255 | 32999.1468 | 96096.4238 | 9742.9417 | 72840.2188 | 32885.8401 | 95983.1172
Zone 6 - Queenstown | ./Models/1_Windows/4-Parametric/WWR/1_Windows_full_carpsubfloor/C6/1_Windows_full_carpsubfloor-H1_W20_O1.csv | Timber subfloor | 1 | 20 | 1 | Three-way | 20% | 94.08 | 150.0625 | 150.0625 | 23.52 | 100 | 49 | 1.5818 | 29.6034 | 4.4333 | 3.4222 | 237.3659 | 4442.2913 | 31.1852 | 4679.6572 | 3419.46 | 22415.558 | 36262.6636 | 16379.2134 | 26497.3955 | 38794.7714 | 62760.0591 | 8762.2969 | 47557.0683 | 28402.9621 | 67197.7334 | 8648.9902 | 47443.7616 | 28289.6554 | 67084.4267 | 16051.8776 | 78811.9367 | 37766.6676 | 100526.7268 | 15938.5709 | 78698.63 | 37653.3609 | 100413.4201 | 5179.806 | 43974.5774 | 25559.581 | 64354.3524 | 5066.4993 | 43861.2707 | 25446.2743 | 64241.0457 | 11380.0177 | 74140.0769 | 33928.0919 | 96688.151 | 11266.7111 | 74026.7702 | 33814.7852 | 96574.8443
Zone 6 - Queenstown | ./Models/1_Windows/4-Parametric/WWR/1_Windows_full_carpsubfloor/C6/1_Windows_full_carpsubfloor-H1_W21_O1.csv | Timber subfloor | 1 | 21 | 1 | Three-way | 30% | 82.32 | 150.0625 | 150.0625 | 35.28 | 100 | 49 | 2.7748 | 29.6241 | 5.9381 | 3.641 | 416.3913 | 4445.3863 | 32.3989 | 4861.7776 | 3419.46 | 23287.9146 | 37673.9145 | 16379.2134 | 26497.3955 | 39667.128 | 64171.31 | 10296.614 | 49963.742 | 29058.5615 | 68725.6895 | 10183.3073 | 49850.4353 | 28945.2548 | 68612.3828 | 18969.6213 | 83140.9313 | 39546.4281 | 103717.7381 | 18856.3146 | 83027.6246 | 39433.1214 | 103604.4314 | 6814.3774 | 46481.5054 | 26275.5413 | 65942.6693 | 6701.0707 | 46368.1987 | 26162.2346 | 65829.3626 | 14427.5565 | 78598.8665 | 35785.9822 | 99957.2922 | 14314.2498 | 78485.5598 | 35672.6755 | 99843.9855
Zone 6 - Queenstown | ./Models/1_Windows/4-Parametric/WWR/1_Windows_full_carpsubfloor/C6/1_Windows_full_carpsubfloor-H1_W22_O1.csv | Timber subfloor | 1 | 22 | 1 | Three-way | 40% | 70.56 | 150.0625 | 150.0625 | 47.04 | 100 | 49 | 5.3321 | 30.8369 | 6.7046 | 3.8583 | 800.1329 | 4627.391 | 36.169 | 5427.5239 | 3419.46 | 25997.8392 | 42057.8823 | 16379.2134 | 26497.3955 | 42377.0526 | 68555.2779 | 11830.9311 | 54207.9837 | 29714.161 | 72091.2136 | 11717.6244 | 54094.677 | 29600.8543 | 71977.9069 | 21887.3651 | 90442.6429 | 41326.1886 | 109881.4665 | 21774.0584 | 90329.3363 | 41212.8819 | 109768.1598 | 8448.9488 | 50826.0014 | 26991.5016 | 69368.5543 | 8335.6421 | 50712.6947 | 26878.1949 | 69255.2476 | 17475.0952 | 86030.3731 | 37643.8724 | 106199.1503 | 17361.7885 | 85917.0664 | 37530.5657 | 106085.8436
Zone 6 - Queenstown | ./Models/1_Windows/4-Parametric/WWR/1_Windows_full_carpsubfloor/C6/1_Windows_full_carpsubfloor-H1_W23_O1.csv | Timber subfloor | 1 | 23 | 1 | Three-way | 50% | 58.8 | 150.0625 | 150.0625 | 58.8 | 100 | 49 | 12.0514 | 32.7031 | 7.961 | 4.0816 | 1808.4258 | 4907.4254 | 44.7544 | 6715.8513 | 3419.46 | 32168.9277 | 52041.1316 | 16379.2134 | 26497.3955 | 48548.1411 | 78538.5271 | 13365.2482 | 61913.3893 | 30369.7604 | 78917.9015 | 13251.9415 | 61800.0826 | 30256.4537 | 78804.5948 | 24805.1088 | 103343.636 | 43105.9491 | 121644.4763 | 24691.8021 | 103230.3293 | 42992.6424 | 121531.1696 | 10083.5201 | 58631.6612 | 27707.4619 | 76255.603 | 9970.2134 | 58518.3545 | 27594.1552 | 76142.2963 | 20522.6339 | 99061.1611 | 39501.7627 | 118040.2898 | 20409.3272 | 98947.8544 | 39388.456 | 117926.9832
Zone 6 - Queenstown | ./Models/1_Windows/4-Parametric/WWR/1_Windows_full_carpsubfloor/C6/1_Windows_full_carpsubfloor-H1_W24_O1.csv | Timber subfloor | 1 | 24 | 1 | Even | 10% | 105.84 | 150.0625 | 150.0625 | 11.76 | 100 | 49 | 0.59279 | 32.815 | 3.7622 | 3.2003 | 88.9536 | 4924.2122 | 33.4077 | 5013.1658 | 3419.46 | 24013.0642 | 38847.0219 | 16379.2134 | 26497.3955 | 40392.2776 | 65344.4174 | 7227.9798 | 47620.2574 | 27747.3626 | 68139.6402 | 7114.6731 | 47506.9507 | 27634.0559 | 68026.3335 | 13134.1338 | 78478.5512 | 35986.9071 | 101331.3245 | 13020.8271 | 78365.2445 | 35873.6004 | 101218.0178 | 3545.2346 | 43937.5123 | 24843.6207 | 65235.8984 | 3431.9279 | 43824.2056 | 24730.3141 | 65122.5917 | 8332.479 | 73676.8964 | 32070.2016 | 97414.619 | 8219.1723 | 73563.5897 | 31956.8949 | 97301.3123
Zone 6 - Queenstown | ./Models/1_Windows/4-Parametric/WWR/1_Windows_full_carpsubfloor/C6/1_Windows_full_carpsubfloor-H1_W25_O1.csv | Timber subfloor | 1 | 25 | 1 | Even | 20% | 94.08 | 150.0625 | 150.0625 | 23.52 | 100 | 49 | 1.3864 | 30.7884 | 3.9737 | 3.4256 | 208.0491 | 4620.104 | 32.1748 | 4828.1531 | 3419.46 | 23126.8533 | 37413.3583 | 16379.2134 | 26497.3955 | 39506.0667 | 63910.7538 | 8762.2969 | 48268.3636 | 28402.9621 | 67909.0288 | 8648.9902 | 48155.0569 | 28289.6554 | 67795.7221 | 16051.8776 | 79962.6314 | 37766.6676 | 101677.4214 | 15938.5709 | 79849.3247 | 37653.3609 | 101564.1147 | 5179.806 | 44685.8727 | 25559.581 | 65065.6477 | 5066.4993 | 44572.566 | 25446.2743 | 64952.341 | 11380.0177 | 75290.7715 | 33928.0919 | 97838.8457 | 11266.7111 | 75177.4648 | 33814.7852 | 97725.539
Zone 6 - Queenstown | ./Models/1_Windows/4-Parametric/WWR/1_Windows_full_carpsubfloor/C6/1_Windows_full_carpsubfloor-H1_W26_O1.csv | Timber subfloor | 1 | 26 | 1 | Even | 30% | 82.32 | 150.0625 | 150.0625 | 35.28 | 100 | 49 | 2.39 | 30.6854 | 5.284 | 3.6482 | 358.6396 | 4604.6517 | 33.0754 | 4963.2913 | 3419.46 | 23774.1654 | 38460.5443 | 16379.2134 | 26497.3955 | 40153.3788 | 64957.9399 | 10296.614 | 50449.9927 | 29058.5615 | 69211.9403 | 10183.3073 | 50336.6861 | 28945.2548 | 69098.6336 | 18969.6213 | 83927.5612 | 39546.4281 | 104504.368 | 18856.3146 | 83814.2545 | 39433.1214 | 104391.0613 | 6814.3774 | 46967.7561 | 26275.5413 | 66428.9201 | 6701.0707 | 46854.4494 | 26162.2346 | 66315.6134 | 14427.5565 | 79385.4963 | 35785.9822 | 100743.922 | 14314.2498 | 79272.1897 | 35672.6755 | 100630.6153
Zone 6 - Queenstown | ./Models/1_Windows/4-Parametric/WWR/1_Windows_full_carpsubfloor/C6/1_Windows_full_carpsubfloor-H1_W27_O1.csv | Timber subfloor | 1 | 27 | 1 | Even | 40% | 70.56 | 150.0625 | 150.0625 | 47.04 | 100 | 49 | 3.8754 | 31.8288 | 6.0643 | 3.8701 | 581.5495 | 4776.2337 | 35.7043 | 5357.7832 | 3419.46 | 25663.7813 | 41517.4617 | 16379.2134 | 26497.3955 | 42042.9947 | 68014.8573 | 11830.9311 | 53873.9258 | 29714.161 | 71757.1557 | 11717.6244 | 53760.6191 | 29600.8543 | 71643.849 | 21887.3651 | 89902.2223 | 41326.1886 | 109341.0459 | 21774.0584 | 89788.9156 | 41212.8819 | 109227.7392 | 8448.9488 | 50491.9435 | 26991.5016 | 69034.4964 | 8335.6421 | 50378.6368 | 26878.1949 | 68921.1897 | 17475.0952 | 85489.9525 | 37643.8724 | 105658.7297 | 17361.7885 | 85376.6458 | 37530.5657 | 105545.423
Zone 6 - Queenstown | ./Models/1_Windows/4-Parametric/WWR/1_Windows_full_carpsubfloor/C6/1_Windows_full_carpsubfloor-H1_W28_O1.csv | Timber subfloor | 1 | 28 | 1 | Even | 50% | 58.8 | 150.0625 | 150.0625 | 58.8 | 100 | 49 | 7.9056 | 33.5988 | 7.1667 | 4.0926 | 1186.3182 | 5041.8393 | 41.5044 | 6228.1575 | 3419.46 | 29832.8743 | 48261.9923 | 16379.2134 | 26497.3955 | 46212.0877 | 74759.3878 | 13365.2482 | 59577.3359 | 30369.7604 | 76581.8481 | 13251.9415 | 59464.0292 | 30256.4537 | 76468.5414 | 24805.1088 | 99564.4966 | 43105.9491 | 117865.3369 | 24691.8021 | 99451.1899 | 42992.6424 | 117752.0302 | 10083.5201 | 56295.6078 | 27707.4619 | 73919.5496 | 9970.2134 | 56182.3011 | 27594.1552 | 73806.2429 | 20522.6339 | 95282.0217 | 39501.7627 | 114261.1505 | 20409.3272 | 95168.715 | 39388.456 | 114147.8438
Zone 6 - Queenstown | ./Models/1_Windows/4-Parametric/WWR/1_Windows_full_carpsubfloor/C6/1_Windows_full_carpsubfloor-H1_W29_O1.csv | Timber subfloor | 1 | 29 | 1 | Even | 60% | 47.04 | 150.0625 | 150.0625 | 70.56 | 100 | 49 | 14.7508 | 35.8577 | 8.246 | 4.3206 | 2213.5008 | 5380.7993 | 50.6084 | 7594.3001 | 3419.46 | 36376.6976 | 58848.2316 | 16379.2134 | 26497.3955 | 52755.911 | 85345.6272 | 14899.5653 | 67655.4763 | 31025.3599 | 83781.2709 | 14786.2586 | 67542.1696 | 30912.0532 | 83667.9642 | 27722.8526 | 113068.4798 | 44885.7096 | 130231.3368 | 27609.5459 | 112955.1731 | 44772.4029 | 130118.0301 | 11718.0915 | 64474.0025 | 28423.4222 | 81179.3332 | 11604.7848 | 64360.6958 | 28310.1155 | 81066.0265 | 23570.1727 | 108915.7999 | 41359.653 | 126705.2801 | 23456.866 | 108802.4932 | 41246.3463 | 126591.9734
Zone 6 - Queenstown | ./Models/1_Windows/4-Parametric/WWR/1_Windows_full_carpsubfloor/C6/1_Windows_full_carpsubfloor-H1_W30_O1.csv | Timber subfloor | 1 | 30 | 1 | Even | 70% | 35.28 | 150.0625 | 150.0625 | 82.32 | 100 | 49 | 24.0751 | 38.3463 | 9.3067 | 4.5556 | 3612.7089 | 5754.2411 | 62.4214 | 9366.95 | 3419.46 | 44867.6907 | 72584.4959 | 16379.2134 | 26497.3955 | 61246.9041 | 99081.8914 | 16433.8824 | 77680.7865 | 31680.9593 | 92927.8634 | 16320.5757 | 77567.4798 | 31567.6526 | 92814.5567 | 30640.5964 | 129722.4878 | 46665.4701 | 145747.3615 | 30527.2897 | 129609.1811 | 46552.1634 | 145634.0548 | 13352.6629 | 74599.567 | 29139.3825 | 90386.2866 | 13239.3562 | 74486.2603 | 29026.0758 | 90272.9799 | 26617.7114 | 125699.6028 | 43217.5432 | 142299.4346 | 26504.4047 | 125586.2961 | 43104.2365 | 142186.1279
Zone 6 - Queenstown | ./Models/1_Windows/4-Parametric/WWR/1_Windows_full_carpsubfloor/C6/1_Windows_full_carpsubfloor-H1_W31_O1.csv | Timber subfloor | 1 | 31 | 1 | Even | 80% | 23.52 | 150.0625 | 150.0625 | 94.08 | 100 | 49 | 36.5368 | 41.0241 | 10.3537 | 4.7931 | 5482.7133 | 6156.0735 | 77.5609 | 11638.7868 | 3419.46 | 55749.7887 | 90188.9588 | 16379.2134 | 26497.3955 | 72129.0021 | 116686.3544 | 17968.1995 | 90097.2016 | 32336.5588 | 104465.5609 | 17854.8928 | 89983.8949 | 32223.2521 | 104352.2542 | 33558.3401 | 150244.6945 | 48445.2306 | 165131.585 | 33445.0334 | 150131.3878 | 48331.9239 | 165018.2783 | 14987.2343 | 87116.2364 | 29855.3428 | 101984.3449 | 14873.9276 | 87002.9297 | 29742.0361 | 101871.0383 | 29665.2501 | 146351.6045 | 45075.4335 | 161761.7879 | 29551.9434 | 146238.2978 | 44962.1268 | 161648.4812
Key (column G)
[23 empty] | North | East | West | South
[7 empty] | One side | [15 empty] | 80 | 7.5 | 7.5 | 5
[7 empty] | Trapezoid | [15 empty] | 40 | 10 | 40 | 10
[7 empty] | Two way | [15 empty] | 45 | 5 | 5 | 45
[7 empty] | Three way | [15 empty] | 30 | 30 | 30 | 10
[7 empty] | Even | [15 empty] | 25 | 25 | 25 | 25

## 5. Distribution
climate | files | model | H | W | O | Distribution | WWR | A.Walls | A.Roof | A.Floor | A.Windows | A.IntWalls | A.Perimeter | Cooling (kWh/m2) | Heating (kWh/m2) | Peak Cooling (kW) | Peak Heating (kW) | Total Cooling (kWh) | Total Heating (kWh) | Total (kWh/m2) | Total Heating + Cooling (kWh) | Equipment (kWh/yr) | Total HVAC (kg co2eq/50yr) | Total HVAC (kg co2eq/90yr) | Total Equip (kg co2eq/50yr) | Total Equip (kg co2eq/90yr) | Total Electricity (kg co2eq/50yr) | Total Electricity (kg co2eq/90yr) | Material (kg co2eq/50yr (SusT, higherC, w.out D)) | Total (kg co2eq/50yr (SusT, higherC, w.out D)) | Material (kg co2eq/50yr (UnsusT, higherC, w.out D)) | Total (kg co2eq/50yr (UnsusT, higherC, w.out D)) | Material (kg co2eq/50yr (SusT, lowerC, w.out D)) | Total (kg co2eq/50yr (SusT, lowerC, w.out D)) | Material (kg co2eq/50yr (UnsusT, lowerC, w.out D)) | Total (kg co2eq/50yr (UnsusT, lowerC, w.out D)) | Material (kg co2eq/90yr (SusT, higherC, w.out D)) | Total (kg co2eq/90yr (SusT, higherC, w.out D)) | Material (kg co2eq/90yr (UnsusT, higherC, w.out D)) | Total (kg co2eq/90yr (UnsusT, higherC, w.out D)) | Material (kg co2eq/90yr (SusT, lowerC, w.out D)) | Total (kg co2eq/90yr (SusT, lowerC, w.out D)) | Material (kg co2eq/90yr (UnsusT, lowerC, w.out D)) | Total (kg co2eq/90yr (UnsusT, lowerC, w.out D)) | Material (kg co2eq/50yr (SusT, higherC, with D)) | Total (kg co2eq/50yr (SusT, higherC, with D)) | Material (kg co2eq/50yr (UnsusT, higherC, with D)) | Total (kg co2eq/50yr (UnsusT, higherC, with D)) | Material (kg co2eq/50yr (SusT, lowerC, with D)) | Total (kg co2eq/50yr (SusT, lowerC, with D)) | Material (kg co2eq/50yr (UnsusT, lowerC, with D)) | Total (kg co2eq/50yr (UnsusT, lowerC, with D)) | Material (kg co2eq/90yr (SusT, higherC, with D)) | Total (kg co2eq/90yr (SusT, higherC, with D)) | Material (kg co2eq/90yr (UnsusT, higherC, with D)) | Total (kg co2eq/90yr (UnsusT, higherC, with D)) | Material (kg co2eq/90yr (SusT, lowerC, with D)) | Total (kg co2eq/90yr (SusT, lowerC, with D)) | Material (kg co2eq/90yr (UnsusT, lowerC, with D)) | Total (kg co2eq/90yr (UnsusT, lowerC, with D))
Zone 1 - Auckland | ./Models/1_Windows/4-Parametric/deopt/1_Windows_full_carpslab/C1/1_Windows_full_carpslab-H1_W1_O1.csv | Carpeted Slab | 1 | 1 | 1 | Optimal | 20% | 94.08 | 150.0625 | 150.0625 | 23.52 | 100 | 49 | 3.8752 | 3.8172 | 7.5773 | 1.9901 | 581.5074 | 572.8136 | 7.6924 | 1154.321 | 3419.46 | 5529.1976 | 8944.8334 | 16379.2134 | 26497.3955 | 21908.411 | 35442.2289 | 35447.6958 | 57356.1068 | 47224.5227 | 69132.9336 | 33918.3462 | 55826.7571 | 45695.173 | 67603.5839 | 54262.7632 | 89704.9921 | 68113.7148 | 103555.9438 | 52733.4135 | 88175.6424 | 66584.3652 | 102026.5941 | 30199.8677 | 52108.2787 | 42477.1325 | 64385.5434 | 28670.5181 | 50578.929 | 40947.7828 | 62856.1938 | 46289.6515 | 81731.8804 | 60735.2154 | 96177.4443 | 44760.3019 | 80202.5308 | 59205.8657 | 94648.0946
Zone 1 - Auckland | ./Models/1_Windows/4-Parametric/deopt/1_Windows_full_carpslab/C1/1_Windows_full_carpslab-H1_W2_O1.csv | Carpeted Slab | 1 | 2 | 1 | 25% E/W | 20% | 94.08 | 150.0625 | 150.0625 | 23.52 | 100 | 49 | 3.6515 | 4.0737 | 7.5172 | 2.0419 | 547.9468 | 611.2999 | 7.7252 | 1159.2467 | 3419.46 | 5552.7917 | 8983.0027 | 16379.2134 | 26497.3955 | 21932.0051 | 35480.3982 | 35447.6958 | 57379.7009 | 47224.5227 | 69156.5277 | 33918.3462 | 55850.3513 | 45695.173 | 67627.1781 | 54262.7632 | 89743.1614 | 68113.7148 | 103594.1131 | 52733.4135 | 88213.8117 | 66584.3652 | 102064.7634 | 30199.8677 | 52131.8728 | 42477.1325 | 64409.1376 | 28670.5181 | 50602.5232 | 40947.7828 | 62879.7879 | 46289.6515 | 81770.0497 | 60735.2154 | 96215.6136 | 44760.3019 | 80240.7001 | 59205.8657 | 94686.2639
Zone 1 - Auckland | ./Models/1_Windows/4-Parametric/deopt/1_Windows_full_carpslab/C1/1_Windows_full_carpslab-H1_W3_O1.csv | Carpeted Slab | 1 | 3 | 1 | 50% E/W | 20% | 94.08 | 150.0625 | 150.0625 | 23.52 | 100 | 49 | 4.0263 | 4.4348 | 7.4254 | 2.1052 | 604.1813 | 665.4879 | 8.4611 | 1269.6693 | 3419.46 | 6081.7158 | 9838.6672 | 16379.2134 | 26497.3955 | 22460.9292 | 36336.0627 | 35447.6958 | 57908.6251 | 47224.5227 | 69685.4519 | 33918.3462 | 56379.2754 | 45695.173 | 68156.1022 | 54262.7632 | 90598.8259 | 68113.7148 | 104449.7776 | 52733.4135 | 89069.4762 | 66584.3652 | 102920.4279 | 30199.8677 | 52660.797 | 42477.1325 | 64938.0617 | 28670.5181 | 51131.4473 | 40947.7828 | 63408.712 | 46289.6515 | 82625.7143 | 60735.2154 | 97071.2781 | 44760.3019 | 81096.3646 | 59205.8657 | 95541.9284
Zone 1 - Auckland | ./Models/1_Windows/4-Parametric/deopt/1_Windows_full_carpslab/C1/1_Windows_full_carpslab-H1_W4_O1.csv | Carpeted Slab | 1 | 4 | 1 | 40% E/W, 10% S | 20% | 94.08 | 150.0625 | 150.0625 | 23.52 | 100 | 49 | 3.6578 | 4.6134 | 7.3449 | 2.1284 | 548.8927 | 692.2828 | 8.2712 | 1241.1754 | 3419.46 | 5945.2303 | 9617.8684 | 16379.2134 | 26497.3955 | 22324.4437 | 36115.264 | 35447.6958 | 57772.1396 | 47224.5227 | 69548.9664 | 33918.3462 | 56242.7899 | 45695.173 | 68019.6167 | 54262.7632 | 90378.0271 | 68113.7148 | 104228.9788 | 52733.4135 | 88848.6775 | 66584.3652 | 102699.6291 | 30199.8677 | 52524.3115 | 42477.1325 | 64801.5762 | 28670.5181 | 50994.9618 | 40947.7828 | 63272.2265 | 46289.6515 | 82404.9155 | 60735.2154 | 96850.4793 | 44760.3019 | 80875.5658 | 59205.8657 | 95321.1297
Zone 1 - Auckland | ./Models/1_Windows/4-Parametric/deopt/1_Windows_full_carpslab/C1/1_Windows_full_carpslab-H1_W5_O1.csv | Carpeted Slab | 1 | 5 | 1 | 30% E/W, 20% S | 20% | 94.08 | 150.0625 | 150.0625 | 23.52 | 100 | 49 | 3.3353 | 4.7934 | 7.2555 | 2.143 | 500.4899 | 719.2994 | 8.1287 | 1219.7893 | 3419.46 | 5842.7908 | 9452.1474 | 16379.2134 | 26497.3955 | 22222.0042 | 35949.5429 | 35447.6958 | 57669.7 | 47224.5227 | 69446.5269 | 33918.3462 | 56140.3504 | 45695.173 | 67917.1772 | 54262.7632 | 90212.3061 | 68113.7148 | 104063.2578 | 52733.4135 | 88682.9564 | 66584.3652 | 102533.9081 | 30199.8677 | 52421.872 | 42477.1325 | 64699.1367 | 28670.5181 | 50892.5223 | 40947.7828 | 63169.787 | 46289.6515 | 82239.1944 | 60735.2154 | 96684.7583 | 44760.3019 | 80709.8448 | 59205.8657 | 95155.4086
Zone 1 - Auckland | ./Models/1_Windows/4-Parametric/deopt/1_Windows_full_carpslab/C1/1_Windows_full_carpslab-H1_W6_O1.csv | Carpeted Slab | 1 | 6 | 1 | 50% S | 20% | 94.08 | 150.0625 | 150.0625 | 23.52 | 100 | 49 | 2.4738 | 5.5246 | 6.9686 | 2.169 | 371.2201 | 829.0218 | 7.9984 | 1200.2419 | 3419.46 | 5749.1589 | 9300.6747 | 16379.2134 | 26497.3955 | 22128.3723 | 35798.0703 | 35447.6958 | 57576.0681 | 47224.5227 | 69352.8949 | 33918.3462 | 56046.7184 | 45695.173 | 67823.5452 | 54262.7632 | 90060.8334 | 68113.7148 | 103911.7851 | 52733.4135 | 88531.4838 | 66584.3652 | 102382.4354 | 30199.8677 | 52328.24 | 42477.1325 | 64605.5047 | 28670.5181 | 50798.8903 | 40947.7828 | 63076.1551 | 46289.6515 | 82087.7218 | 60735.2154 | 96533.2856 | 44760.3019 | 80558.3721 | 59205.8657 | 95003.936
Zone 1 - Auckland | ./Models/1_Windows/4-Parametric/deopt/1_Windows_full_carpslab/C1/1_Windows_full_carpslab-H1_W7_O1.csv | Carpeted Slab | 1 | 7 | 1 | 50% E/W, 20% S | 20% | 94.08 | 150.0625 | 150.0625 | 23.52 | 100 | 49 | 3.7083 | 5.2771 | 7.1931 | 2.203 | 556.4743 | 791.8744 | 8.9854 | 1348.3488 | 3419.46 | 6458.5905 | 10448.3545 | 16379.2134 | 26497.3955 | 22837.8039 | 36945.75 | 35447.6958 | 58285.4998 | 47224.5227 | 70062.3266 | 33918.3462 | 56756.1501 | 45695.173 | 68532.9769 | 54262.7632 | 91208.5132 | 68113.7148 | 105059.4648 | 52733.4135 | 89679.1635 | 66584.3652 | 103530.1152 | 30199.8677 | 53037.6717 | 42477.1325 | 65314.9364 | 28670.5181 | 51508.322 | 40947.7828 | 63785.5867 | 46289.6515 | 83235.4015 | 60735.2154 | 97680.9654 | 44760.3019 | 81706.0519 | 59205.8657 | 96151.6157
Zone 1 - Auckland | ./Models/1_Windows/4-Parametric/deopt/1_Windows_full_carpslab/C1/1_Windows_full_carpslab-H1_W8_O1.csv | Carpeted Slab | 1 | 8 | 1 | 25% E/W, 75% S | 20% | 94.08 | 150.0625 | 150.0625 | 23.52 | 100 | 49 | 2.6507 | 8.4049 | 6.744 | 2.4536 | 397.7695 | 1261.2382 | 11.0556 | 1659.0077 | 3419.46 | 7946.6471 | 12855.651 | 16379.2134 | 26497.3955 | 24325.8605 | 39353.0465 | 35447.6958 | 59773.5563 | 47224.5227 | 71550.3831 | 33918.3462 | 58244.2066 | 45695.173 | 70021.0334 | 54262.7632 | 93615.8097 | 68113.7148 | 107466.7613 | 52733.4135 | 92086.46 | 66584.3652 | 105937.4117 | 30199.8677 | 54525.7282 | 42477.1325 | 66802.9929 | 28670.5181 | 52996.3785 | 40947.7828 | 65273.6433 | 46289.6515 | 85642.698 | 60735.2154 | 100088.2619 | 44760.3019 | 84113.3484 | 59205.8657 | 98558.9122
Zone 1 - Auckland | ./Models/1_Windows/4-Parametric/deopt/1_Windows_full_carpsubfloor/C1/1_Windows_full_carpsubfloor-H1_W1_O1.csv | Timber subfloor | 1 | 1 | 1 | Optimal | 20% | 94.08 | 150.0625 | 150.0625 | 23.52 | 100 | 49 | 7.1041 | 7.85 | 7.0807 | 2.8185 | 1066.0424 | 1177.9647 | 14.9541 | 2244.0071 | 3419.46 | 10748.7941 | 17388.8112 | 16379.2134 | 26497.3955 | 27128.0075 | 43886.2067 | 9258.4732 | 36386.4808 | 28306.7731 | 55434.7806 | 9074.2203 | 36202.2279 | 28122.5202 | 55250.5277 | 17474.6862 | 61360.8929 | 38597.1109 | 82483.3177 | 17290.4332 | 61176.64 | 38412.858 | 82299.0647 | 4268.4242 | 31396.4317 | 24028.9421 | 51156.9496 | 4084.1713 | 31212.1788 | 23844.6892 | 50972.6967 | 9911.4619 | 53797.6686 | 31840.2789 | 75726.4857 | 9727.209 | 53613.4157 | 31656.026 | 75542.2327
Zone 1 - Auckland | ./Models/1_Windows/4-Parametric/deopt/1_Windows_full_carpsubfloor/C1/1_Windows_full_carpsubfloor-H1_W2_O1.csv | Timber subfloor | 1 | 2 | 1 | 25% E/W | 20% | 94.08 | 150.0625 | 150.0625 | 23.52 | 100 | 49 | 6.0161 | 7.8899 | 7.1433 | 2.8319 | 902.7817 | 1183.9612 | 13.9061 | 2086.743 | 3419.46 | 9995.4988 | 16170.1713 | 16379.2134 | 26497.3955 | 26374.7122 | 42667.5668 | 9258.4732 | 35633.1855 | 28306.7731 | 54681.4854 | 9074.2203 | 35448.9326 | 28122.5202 | 54497.2324 | 17474.6862 | 60142.253 | 38597.1109 | 81264.6777 | 17290.4332 | 59958.0001 | 38412.858 | 81080.4248 | 4268.4242 | 30643.1364 | 24028.9421 | 50403.6543 | 4084.1713 | 30458.8835 | 23844.6892 | 50219.4014 | 9911.4619 | 52579.0287 | 31840.2789 | 74507.8458 | 9727.209 | 52394.7758 | 31656.026 | 74323.5928
Zone 1 - Auckland | ./Models/1_Windows/4-Parametric/deopt/1_Windows_full_carpsubfloor/C1/1_Windows_full_carpsubfloor-H1_W3_O1.csv | Timber subfloor | 1 | 3 | 1 | 50% E/W | 20% | 94.08 | 150.0625 | 150.0625 | 23.52 | 100 | 49 | 6.2919 | 8.0384 | 7.4268 | 2.8363 | 944.1651 | 1206.249 | 14.3304 | 2150.4141 | 3419.46 | 10300.4837 | 16663.5591 | 16379.2134 | 26497.3955 | 26679.6971 | 43160.9547 | 9258.4732 | 35938.1704 | 28306.7731 | 54986.4702 | 9074.2203 | 35753.9174 | 28122.5202 | 54802.2173 | 17474.6862 | 60635.6408 | 38597.1109 | 81758.0656 | 17290.4332 | 60451.3879 | 38412.858 | 81573.8127 | 4268.4242 | 30948.1213 | 24028.9421 | 50708.6392 | 4084.1713 | 30763.8684 | 23844.6892 | 50524.3863 | 9911.4619 | 53072.4166 | 31840.2789 | 75001.2336 | 9727.209 | 52888.1637 | 31656.026 | 74816.9807
Zone 1 - Auckland | ./Models/1_Windows/4-Parametric/deopt/1_Windows_full_carpsubfloor/C1/1_Windows_full_carpsubfloor-H1_W4_O1.csv | Timber subfloor | 1 | 4 | 1 | 40% E/W, 10% S | 20% | 94.08 | 150.0625 | 150.0625 | 23.52 | 100 | 49 | 5.8021 | 8.1564 | 6.8885 | 2.8353 | 870.6655 | 1223.9567 | 13.9586 | 2094.6222 | 3419.46 | 10033.2404 | 16231.2276 | 16379.2134 | 26497.3955 | 26412.4538 | 42728.6231 | 9258.4732 | 35670.9271 | 28306.7731 | 54719.2269 | 9074.2203 | 35486.6742 | 28122.5202 | 54534.974 | 17474.6862 | 60203.3093 | 38597.1109 | 81325.734 | 17290.4332 | 60019.0564 | 38412.858 | 81141.4811 | 4268.4242 | 30680.878 | 24028.9421 | 50441.3959 | 4084.1713 | 30496.6251 | 23844.6892 | 50257.143 | 9911.4619 | 52640.085 | 31840.2789 | 74568.902 | 9727.209 | 52455.8321 | 31656.026 | 74384.6491
Zone 1 - Auckland | ./Models/1_Windows/4-Parametric/deopt/1_Windows_full_carpsubfloor/C1/1_Windows_full_carpsubfloor-H1_W5_O1.csv | Timber subfloor | 1 | 5 | 1 | 30% E/W, 20% S | 20% | 94.08 | 150.0625 | 150.0625 | 23.52 | 100 | 49 | 5.3154 | 8.3574 | 6.808 | 2.8414 | 797.6283 | 1254.1155 | 13.6728 | 2051.7438 | 3419.46 | 9827.8529 | 15898.9628 | 16379.2134 | 26497.3955 | 26207.0663 | 42396.3584 | 9258.4732 | 35465.5395 | 28306.7731 | 54513.8394 | 9074.2203 | 35281.2866 | 28122.5202 | 54329.5865 | 17474.6862 | 59871.0445 | 38597.1109 | 80993.4693 | 17290.4332 | 59686.7916 | 38412.858 | 80809.2164 | 4268.4242 | 30475.4905 | 24028.9421 | 50236.0084 | 4084.1713 | 30291.2376 | 23844.6892 | 50051.7554 | 9911.4619 | 52307.8203 | 31840.2789 | 74236.6373 | 9727.209 | 52123.5674 | 31656.026 | 74052.3844
Zone 1 - Auckland | ./Models/1_Windows/4-Parametric/deopt/1_Windows_full_carpsubfloor/C1/1_Windows_full_carpsubfloor-H1_W6_O1.csv | Timber subfloor | 1 | 6 | 1 | 50% S | 20% | 94.08 | 150.0625 | 150.0625 | 23.52 | 100 | 49 | 4.1671 | 8.9353 | 6.5619 | 2.843 | 625.3185 | 1340.8379 | 13.1025 | 1966.1564 | 3419.46 | 9417.8889 | 15235.7456 | 16379.2134 | 26497.3955 | 25797.1023 | 41733.1411 | 9258.4732 | 35055.5756 | 28306.7731 | 54103.8754 | 9074.2203 | 34871.3226 | 28122.5202 | 53919.6225 | 17474.6862 | 59207.8273 | 38597.1109 | 80330.252 | 17290.4332 | 59023.5743 | 38412.858 | 80145.9991 | 4268.4242 | 30065.5265 | 24028.9421 | 49826.0444 | 4084.1713 | 29881.2736 | 23844.6892 | 49641.7915 | 9911.4619 | 51644.603 | 31840.2789 | 73573.42 | 9727.209 | 51460.3501 | 31656.026 | 73389.1671
Zone 1 - Auckland | ./Models/1_Windows/4-Parametric/deopt/1_Windows_full_carpsubfloor/C1/1_Windows_full_carpsubfloor-H1_W7_O1.csv | Timber subfloor | 1 | 7 | 1 | 50% E/W, 20% S | 20% | 94.08 | 150.0625 | 150.0625 | 23.52 | 100 | 49 | 5.806 | 8.5121 | 7.3443 | 2.8431 | 871.2428 | 1277.3187 | 14.318 | 2148.5615 | 3419.46 | 10291.6096 | 16649.2031 | 16379.2134 | 26497.3955 | 26670.823 | 43146.5986 | 9258.4732 | 35929.2963 | 28306.7731 | 54977.5961 | 9074.2203 | 35745.0433 | 28122.5202 | 54793.3432 | 17474.6862 | 60621.2848 | 38597.1109 | 81743.7095 | 17290.4332 | 60437.0319 | 38412.858 | 81559.4566 | 4268.4242 | 30939.2472 | 24028.9421 | 50699.7651 | 4084.1713 | 30754.9943 | 23844.6892 | 50515.5122 | 9911.4619 | 53058.0605 | 31840.2789 | 74986.8776 | 9727.209 | 52873.8076 | 31656.026 | 74802.6246
Zone 1 - Auckland | ./Models/1_Windows/4-Parametric/deopt/1_Windows_full_carpsubfloor/C1/1_Windows_full_carpsubfloor-H1_W8_O1.csv | Timber subfloor | 1 | 8 | 1 | 25% E/W, 75% S | 20% | 94.08 | 150.0625 | 150.0625 | 23.52 | 100 | 49 | 4.2498 | 11.0118 | 7.199 | 2.8941 | 637.7213 | 1652.4306 | 15.2616 | 2290.1519 | 3419.46 | 10969.8277 | 17746.3872 | 16379.2134 | 26497.3955 | 27349.0411 | 44243.7827 | 9258.4732 | 36607.5143 | 28306.7731 | 55655.8142 | 9074.2203 | 36423.2614 | 28122.5202 | 55471.5612 | 17474.6862 | 61718.4689 | 38597.1109 | 82840.8936 | 17290.4332 | 61534.2159 | 38412.858 | 82656.6407 | 4268.4242 | 31617.4652 | 24028.9421 | 51377.9831 | 4084.1713 | 31433.2123 | 23844.6892 | 51193.7302 | 9911.4619 | 54155.2446 | 31840.2789 | 76084.0616 | 9727.209 | 53970.9917 | 31656.026 | 75899.8087
Zone 1 - Auckland | ./Models/1_Windows/4-Parametric/deopt/1_Windows_full_expslab/C1/1_Windows_full_expslab-H1_W1_O1.csv | Exposed Slab | 1 | 1 | 1 | Optimal | 20% | 94.08 | 150.0625 | 150.0625 | 23.52 | 100 | 49 | 0.86576 | 0.43912 | 4.0612 | 1.0911 | 129.9152 | 65.8948 | 1.3049 | 195.81 | 3419.46 | 937.93 | 1517.3318 | 16379.2134 | 26497.3955 | 17317.1434 | 28014.7274 | 22572.2283 | 39889.3717 | 34349.0551 | 51666.1985 | 21042.8786 | 38360.022 | 32819.7054 | 50136.8488 | 31086.9216 | 59101.6489 | 44937.8733 | 72952.6006 | 29557.5719 | 57572.2993 | 43408.5236 | 71423.251 | 17324.4002 | 34641.5436 | 29601.6649 | 46918.8083 | 15795.0505 | 33112.1939 | 28072.3153 | 45389.4586 | 23113.8099 | 51128.5373 | 37559.3738 | 65574.1011 | 21584.4603 | 49599.1876 | 36030.0241 | 64044.7515
Zone 1 - Auckland | ./Models/1_Windows/4-Parametric/deopt/1_Windows_full_expslab/C1/1_Windows_full_expslab-H1_W2_O1.csv | Exposed Slab | 1 | 2 | 1 | 25% E/W | 20% | 94.08 | 150.0625 | 150.0625 | 23.52 | 100 | 49 | 1.0769 | 0.7973 | 4.7502 | 1.2323 | 161.6032 | 119.6425 | 1.8742 | 281.2457 | 3419.46 | 1347.1671 | 2179.3732 | 16379.2134 | 26497.3955 | 17726.3805 | 28676.7687 | 22572.2283 | 40298.6088 | 34349.0551 | 52075.4356 | 21042.8786 | 38769.2591 | 32819.7054 | 50546.0859 | 31086.9216 | 59763.6903 | 44937.8733 | 73614.642 | 29557.5719 | 58234.3407 | 43408.5236 | 72085.2923 | 17324.4002 | 35050.7807 | 29601.6649 | 47328.0454 | 15795.0505 | 33521.431 | 28072.3153 | 45798.6957 | 23113.8099 | 51790.5787 | 37559.3738 | 66236.1425 | 21584.4603 | 50261.229 | 36030.0241 | 64706.7929
Zone 1 - Auckland | ./Models/1_Windows/4-Parametric/deopt/1_Windows_full_expslab/C1/1_Windows_full_expslab-H1_W3_O1.csv | Exposed Slab | 1 | 3 | 1 | 50% E/W | 20% | 94.08 | 150.0625 | 150.0625 | 23.52 | 100 | 49 | 1.3848 | 1.5141 | 5.3064 | 1.6168 | 207.8083 | 227.1988 | 2.8989 | 435.0071 | 3419.46 | 2083.6842 | 3370.8703 | 16379.2134 | 26497.3955 | 18462.8976 | 29868.2659 | 22572.2283 | 41035.1259 | 34349.0551 | 52811.9527 | 21042.8786 | 39505.7762 | 32819.7054 | 51282.603 | 31086.9216 | 60955.1875 | 44937.8733 | 74806.1391 | 29557.5719 | 59425.8378 | 43408.5236 | 73276.7895 | 17324.4002 | 35787.2978 | 29601.6649 | 48064.5625 | 15795.0505 | 34257.9481 | 28072.3153 | 46535.2129 | 23113.8099 | 52982.0758 | 37559.3738 | 67427.6397 | 21584.4603 | 51452.7262 | 36030.0241 | 65898.29
Zone 1 - Auckland | ./Models/1_Windows/4-Parametric/deopt/1_Windows_full_expslab/C1/1_Windows_full_expslab-H1_W4_O1.csv | Exposed Slab | 1 | 4 | 1 | 40% E/W, 10% S | 20% | 94.08 | 150.0625 | 150.0625 | 23.52 | 100 | 49 | 1.1973 | 1.7431 | 5.0534 | 1.653 | 179.6658 | 261.5661 | 2.9404 | 441.2319 | 3419.46 | 2113.5009 | 3419.1061 | 16379.2134 | 26497.3955 | 18492.7143 | 29916.5017 | 22572.2283 | 41064.9426 | 34349.0551 | 52841.7694 | 21042.8786 | 39535.5929 | 32819.7054 | 51312.4197 | 31086.9216 | 61003.4232 | 44937.8733 | 74854.3749 | 29557.5719 | 59474.0736 | 43408.5236 | 73325.0253 | 17324.4002 | 35817.1145 | 29601.6649 | 48094.3792 | 15795.0505 | 34287.7648 | 28072.3153 | 46565.0295 | 23113.8099 | 53030.3116 | 37559.3738 | 67475.8754 | 21584.4603 | 51500.9619 | 36030.0241 | 65946.5258
Zone 1 - Auckland | ./Models/1_Windows/4-Parametric/deopt/1_Windows_full_expslab/C1/1_Windows_full_expslab-H1_W5_O1.csv | Exposed Slab | 1 | 5 | 1 | 30% E/W, 20% S | 20% | 94.08 | 150.0625 | 150.0625 | 23.52 | 100 | 49 | 1.0339 | 2.0028 | 4.7627 | 1.69 | 155.147 | 300.5334 | 3.0367 | 455.6804 | 3419.46 | 2182.7091 | 3531.0674 | 16379.2134 | 26497.3955 | 18561.9225 | 30028.463 | 22572.2283 | 41134.1508 | 34349.0551 | 52910.9776 | 21042.8786 | 39604.8012 | 32819.7054 | 51381.628 | 31086.9216 | 61115.3846 | 44937.8733 | 74966.3362 | 29557.5719 | 59586.0349 | 43408.5236 | 73436.9866 | 17324.4002 | 35886.3227 | 29601.6649 | 48163.5874 | 15795.0505 | 34356.9731 | 28072.3153 | 46634.2378 | 23113.8099 | 53142.2729 | 37559.3738 | 67587.8368 | 21584.4603 | 51612.9233 | 36030.0241 | 66058.4871
Zone 1 - Auckland | ./Models/1_Windows/4-Parametric/deopt/1_Windows_full_expslab/C1/1_Windows_full_expslab-H1_W6_O1.csv | Exposed Slab | 1 | 6 | 1 | 50% S | 20% | 94.08 | 150.0625 | 150.0625 | 23.52 | 100 | 49 | 0.66677 | 2.9618 | 3.7691 | 1.8041 | 100.055 | 444.4546 | 3.6286 | 544.5095 | 3419.46 | 2608.2007 | 4219.4044 | 16379.2134 | 26497.3955 | 18987.4141 | 30716.8 | 22572.2283 | 41559.6424 | 34349.0551 | 53336.4692 | 21042.8786 | 40030.2927 | 32819.7054 | 51807.1195 | 31086.9216 | 61803.7216 | 44937.8733 | 75654.6732 | 29557.5719 | 60274.3719 | 43408.5236 | 74125.3236 | 17324.4002 | 36311.8143 | 29601.6649 | 48589.079 | 15795.0505 | 34782.4646 | 28072.3153 | 47059.7294 | 23113.8099 | 53830.6099 | 37559.3738 | 68276.1738 | 21584.4603 | 52301.2603 | 36030.0241 | 66746.8241
Zone 1 - Auckland | ./Models/1_Windows/4-Parametric/deopt/1_Windows_full_expslab/C1/1_Windows_full_expslab-H1_W7_O1.csv | Exposed Slab | 1 | 7 | 1 | 50% E/W, 20% S | 20% | 94.08 | 150.0625 | 150.0625 | 23.52 | 100 | 49 | 1.2936 | 2.9836 | 5.1987 | 1.918 | 194.1153 | 447.7168 | 4.2772 | 641.8321 | 3419.46 | 3074.3757 | 4973.5568 | 16379.2134 | 26497.3955 | 19453.5891 | 31470.9523 | 22572.2283 | 42025.8174 | 34349.0551 | 53802.6442 | 21042.8786 | 40496.4677 | 32819.7054 | 52273.2945 | 31086.9216 | 62557.8739 | 44937.8733 | 76408.8256 | 29557.5719 | 61028.5243 | 43408.5236 | 74879.4759 | 17324.4002 | 36777.9893 | 29601.6649 | 49055.254 | 15795.0505 | 35248.6396 | 28072.3153 | 47525.9043 | 23113.8099 | 54584.7623 | 37559.3738 | 69030.3261 | 21584.4603 | 53055.4126 | 36030.0241 | 67500.9765
Zone 1 - Auckland | ./Models/1_Windows/4-Parametric/deopt/1_Windows_full_expslab/C1/1_Windows_full_expslab-H1_W8_O1.csv | Exposed Slab | 1 | 8 | 1 | 25% E/W, 75% S | 20% | 94.08 | 150.0625 | 150.0625 | 23.52 | 100 | 49 | 0.79901 | 7.2577 | 4.3446 | 2.3659 | 119.8997 | 1089.0925 | 8.0567 | 1208.9922 | 3419.46 | 5791.0727 | 9368.4807 | 16379.2134 | 26497.3955 | 22170.2861 | 35865.8763 | 22572.2283 | 44742.5144 | 34349.0551 | 56519.3413 | 21042.8786 | 43213.1648 | 32819.7054 | 54989.9916 | 31086.9216 | 66952.7979 | 44937.8733 | 80803.7495 | 29557.5719 | 65423.4482 | 43408.5236 | 79274.3999 | 17324.4002 | 39494.6863 | 29601.6649 | 51771.9511 | 15795.0505 | 37965.3367 | 28072.3153 | 50242.6014 | 23113.8099 | 58979.6862 | 37559.3738 | 73425.2501 | 21584.4603 | 57450.3366 | 36030.0241 | 71895.9004
Zone 1 - Auckland | ./Models/1_Windows/4-Parametric/deopt/1_Windows_full_subfloor/C1/1_Windows_full_subfloor-H1_W1_O1.csv | Carpeted Timber | 1 | 1 | 1 | Optimal | 20% | 94.08 | 150.0625 | 150.0625 | 23.52 | 100 | 49 | 6.8978 | 6.8699 | 6.8062 | 2.7124 | 1035.0832 | 1030.89 | 13.7676 | 2065.9732 | 3419.46 | 9896.0115 | 16009.2261 | 16379.2134 | 26497.3955 | 26275.2249 | 42506.6217 | 22133.9408 | 48409.1657 | 41182.2407 | 67457.4656 | 21949.6879 | 48224.9128 | 40997.9877 | 67273.2127 | 40650.5277 | 83157.1494 | 61772.9525 | 104279.5742 | 40466.2748 | 82972.8965 | 61588.6996 | 104095.3213 | 17143.8917 | 43419.1166 | 36904.4096 | 63179.6345 | 16959.6388 | 43234.8637 | 36720.1567 | 62995.3816 | 33087.3035 | 75593.9252 | 55016.1205 | 97522.7422 | 32903.0506 | 75409.6722 | 54831.8676 | 97338.4893
Zone 1 - Auckland | ./Models/1_Windows/4-Parametric/deopt/1_Windows_full_subfloor/C1/1_Windows_full_subfloor-H1_W2_O1.csv | Carpeted Timber | 1 | 2 | 1 | 25% E/W | 20% | 94.08 | 150.0625 | 150.0625 | 23.52 | 100 | 49 | 5.9163 | 6.9619 | 6.817 | 2.7305 | 887.7997 | 1044.7019 | 12.8782 | 1932.5016 | 3419.46 | 9256.6828 | 14974.9552 | 16379.2134 | 26497.3955 | 25635.8962 | 41472.3507 | 22133.9408 | 47769.837 | 41182.2407 | 66818.1369 | 21949.6879 | 47585.5841 | 40997.9877 | 66633.884 | 40650.5277 | 82122.8784 | 61772.9525 | 103245.3032 | 40466.2748 | 81938.6255 | 61588.6996 | 103061.0503 | 17143.8917 | 42779.7879 | 36904.4096 | 62540.3058 | 16959.6388 | 42595.535 | 36720.1567 | 62356.0529 | 33087.3035 | 74559.6542 | 55016.1205 | 96488.4712 | 32903.0506 | 74375.4013 | 54831.8676 | 96304.2183
Zone 1 - Auckland | ./Models/1_Windows/4-Parametric/deopt/1_Windows_full_subfloor/C1/1_Windows_full_subfloor-H1_W3_O1.csv | Carpeted Timber | 1 | 3 | 1 | 50% E/W | 20% | 94.08 | 150.0625 | 150.0625 | 23.52 | 100 | 49 | 6.26 | 7.124 | 7.4004 | 2.7348 | 939.3752 | 1069.02 | 13.3839 | 2008.3952 | 3419.46 | 9620.2131 | 15563.0546 | 16379.2134 | 26497.3955 | 25999.4265 | 42060.4501 | 22133.9408 | 48133.3673 | 41182.2407 | 67181.6672 | 21949.6879 | 47949.1144 | 40997.9877 | 66997.4143 | 40650.5277 | 82710.9779 | 61772.9525 | 103833.4026 | 40466.2748 | 82526.725 | 61588.6996 | 103649.1497 | 17143.8917 | 43143.3183 | 36904.4096 | 62903.8362 | 16959.6388 | 42959.0653 | 36720.1567 | 62719.5832 | 33087.3035 | 75147.7536 | 55016.1205 | 97076.5706 | 32903.0506 | 74963.5007 | 54831.8676 | 96892.3177
Zone 1 - Auckland | ./Models/1_Windows/4-Parametric/deopt/1_Windows_full_subfloor/C1/1_Windows_full_subfloor-H1_W4_O1.csv | Carpeted Timber | 1 | 4 | 1 | 40% E/W, 10% S | 20% | 94.08 | 150.0625 | 150.0625 | 23.52 | 100 | 49 | 5.7692 | 7.2409 | 6.9823 | 2.7287 | 865.7268 | 1086.5726 | 13.0101 | 1952.2994 | 3419.46 | 9351.5141 | 15128.3679 | 16379.2134 | 26497.3955 | 25730.7275 | 41625.7635 | 22133.9408 | 47864.6682 | 41182.2407 | 66912.9681 | 21949.6879 | 47680.4153 | 40997.9877 | 66728.7152 | 40650.5277 | 82276.2912 | 61772.9525 | 103398.716 | 40466.2748 | 82092.0383 | 61588.6996 | 103214.463 | 17143.8917 | 42874.6192 | 36904.4096 | 62635.1371 | 16959.6388 | 42690.3663 | 36720.1567 | 62450.8842 | 33087.3035 | 74713.067 | 55016.1205 | 96641.884 | 32903.0506 | 74528.814 | 54831.8676 | 96457.631
Zone 1 - Auckland | ./Models/1_Windows/4-Parametric/deopt/1_Windows_full_subfloor/C1/1_Windows_full_subfloor-H1_W5_O1.csv | Carpeted Timber | 1 | 5 | 1 | 30% E/W, 20% S | 20% | 94.08 | 150.0625 | 150.0625 | 23.52 | 100 | 49 | 5.3041 | 7.4132 | 6.7002 | 2.7333 | 795.9314 | 1112.4278 | 12.7173 | 1908.3592 | 3419.46 | 9141.0404 | 14787.8752 | 16379.2134 | 26497.3955 | 25520.2538 | 41285.2707 | 22133.9408 | 47654.1946 | 41182.2407 | 66702.4945 | 21949.6879 | 47469.9417 | 40997.9877 | 66518.2416 | 40650.5277 | 81935.7985 | 61772.9525 | 103058.2232 | 40466.2748 | 81751.5456 | 61588.6996 | 102873.9703 | 17143.8917 | 42664.1455 | 36904.4096 | 62424.6634 | 16959.6388 | 42479.8926 | 36720.1567 | 62240.4105 | 33087.3035 | 74372.5742 | 55016.1205 | 96301.3912 | 32903.0506 | 74188.3213 | 54831.8676 | 96117.1383
Zone 1 - Auckland | ./Models/1_Windows/4-Parametric/deopt/1_Windows_full_subfloor/C1/1_Windows_full_subfloor-H1_W6_O1.csv | Carpeted Timber | 1 | 6 | 1 | 50% S | 20% | 94.08 | 150.0625 | 150.0625 | 23.52 | 100 | 49 | 4.1539 | 7.9865 | 7.162 | 2.7437 | 623.334 | 1198.4476 | 12.1404 | 1821.7816 | 3419.46 | 8726.3341 | 14116.9859 | 16379.2134 | 26497.3955 | 25105.5475 | 40614.3815 | 22133.9408 | 47239.4882 | 41182.2407 | 66287.7881 | 21949.6879 | 47055.2353 | 40997.9877 | 66103.5352 | 40650.5277 | 81264.9092 | 61772.9525 | 102387.334 | 40466.2748 | 81080.6563 | 61588.6996 | 102203.081 | 17143.8917 | 42249.4392 | 36904.4096 | 62009.9571 | 16959.6388 | 42065.1863 | 36720.1567 | 61825.7042 | 33087.3035 | 73701.685 | 55016.1205 | 95630.502 | 32903.0506 | 73517.432 | 54831.8676 | 95446.2491
Zone 1 - Auckland | ./Models/1_Windows/4-Parametric/deopt/1_Windows_full_subfloor/C1/1_Windows_full_subfloor-H1_W7_O1.csv | Carpeted Timber | 1 | 7 | 1 | 50% E/W, 20% S | 20% | 94.08 | 150.0625 | 150.0625 | 23.52 | 100 | 49 | 5.8084 | 7.6577 | 7.3023 | 2.7421 | 871.61 | 1149.1193 | 13.4661 | 2020.7293 | 3419.46 | 9679.2933 | 15658.6312 | 16379.2134 | 26497.3955 | 26058.5067 | 42156.0267 | 22133.9408 | 48192.4474 | 41182.2407 | 67240.7473 | 21949.6879 | 48008.1945 | 40997.9877 | 67056.4944 | 40650.5277 | 82806.5545 | 61772.9525 | 103928.9792 | 40466.2748 | 82622.3016 | 61588.6996 | 103744.7263 | 17143.8917 | 43202.3984 | 36904.4096 | 62962.9163 | 16959.6388 | 43018.1455 | 36720.1567 | 62778.6634 | 33087.3035 | 75243.3302 | 55016.1205 | 97172.1472 | 32903.0506 | 75059.0773 | 54831.8676 | 96987.8943
Zone 1 - Auckland | ./Models/1_Windows/4-Parametric/deopt/1_Windows_full_subfloor/C1/1_Windows_full_subfloor-H1_W8_O1.csv | Carpeted Timber | 1 | 8 | 1 | 25% E/W, 75% S | 20% | 94.08 | 150.0625 | 150.0625 | 23.52 | 100 | 49 | 4.2819 | 10.1112 | 7.0722 | 2.8137 | 642.544 | 1517.2814 | 14.3931 | 2159.8254 | 3419.46 | 10345.5639 | 16736.4873 | 16379.2134 | 26497.3955 | 26724.7773 | 43233.8829 | 22133.9408 | 48858.7181 | 41182.2407 | 67907.0179 | 21949.6879 | 48674.4651 | 40997.9877 | 67722.765 | 40650.5277 | 83884.4106 | 61772.9525 | 105006.8354 | 40466.2748 | 83700.1577 | 61588.6996 | 104822.5825 | 17143.8917 | 43868.669 | 36904.4096 | 63629.1869 | 16959.6388 | 43684.4161 | 36720.1567 | 63444.934 | 33087.3035 | 76321.1864 | 55016.1205 | 98250.0034 | 32903.0506 | 76136.9334 | 54831.8676 | 98065.7505
Zone 2 - Napier | ./Models/1_Windows/4-Parametric/deopt/1_Windows_full_carpslab/C2/1_Windows_full_carpslab-H1_W1_O1.csv | Carpeted Slab | 1 | 1 | 1 | Optimal | 20% | 94.08 | 150.0625 | 150.0625 | 23.52 | 100 | 49 | 3.6157 | 8.773 | 6.3088 | 2.7219 | 542.5757 | 1316.473 | 12.3887 | 1859.0488 | 3419.46 | 8904.8435 | 14405.7688 | 16379.2134 | 26497.3955 | 25284.0569 | 40903.1643 | 36206.0839 | 61490.1409 | 46880.4531 | 72164.51 | 34670.3247 | 59954.3816 | 45344.6938 | 70628.7508 | 55055.4601 | 95958.6244 | 67803.9541 | 108707.1184 | 53519.7008 | 94422.8652 | 66268.1948 | 107171.3592 | 31074.0014 | 56358.0583 | 42198.7597 | 67482.8167 | 29538.2421 | 54822.299 | 40663.0005 | 65947.0574 | 47198.0577 | 88101.222 | 60491.1152 | 101394.2795 | 45662.2984 | 86565.4628 | 58955.3559 | 99858.5203
Zone 2 - Napier | ./Models/1_Windows/4-Parametric/deopt/1_Windows_full_carpslab/C2/1_Windows_full_carpslab-H1_W2_O1.csv | Carpeted Slab | 1 | 2 | 1 | 25% E/W | 20% | 94.08 | 150.0625 | 150.0625 | 23.52 | 100 | 49 | 2.8807 | 9.1587 | 5.5898 | 2.7566 | 432.2742 | 1374.3521 | 12.0394 | 1806.6264 | 3419.46 | 8653.7402 | 13999.5476 | 16379.2134 | 26497.3955 | 25032.9536 | 40496.9432 | 36206.0839 | 61239.0376 | 46880.4531 | 71913.4067 | 34670.3247 | 59703.2783 | 45344.6938 | 70377.6475 | 55055.4601 | 95552.4032 | 67803.9541 | 108300.8973 | 53519.7008 | 94016.644 | 66268.1948 | 106765.138 | 31074.0014 | 56106.955 | 42198.7597 | 67231.7134 | 29538.2421 | 54571.1957 | 40663.0005 | 65695.9541 | 47198.0577 | 87695.0008 | 60491.1152 | 100988.0583 | 45662.2984 | 86159.2416 | 58955.3559 | 99452.2991
Zone 2 - Napier | ./Models/1_Windows/4-Parametric/deopt/1_Windows_full_carpslab/C2/1_Windows_full_carpslab-H1_W3_O1.csv | Carpeted Slab | 1 | 3 | 1 | 50% E/W | 20% | 94.08 | 150.0625 | 150.0625 | 23.52 | 100 | 49 | 2.959 | 9.6634 | 6.1172 | 2.805 | 444.0275 | 1450.0842 | 12.6224 | 1894.1117 | 3419.46 | 9072.7951 | 14677.4717 | 16379.2134 | 26497.3955 | 25452.0085 | 41174.8672 | 36206.0839 | 61658.0925 | 46880.4531 | 72332.4616 | 34670.3247 | 60122.3332 | 45344.6938 | 70796.7024 | 55055.4601 | 96230.3273 | 67803.9541 | 108978.8213 | 53519.7008 | 94694.5681 | 66268.1948 | 107443.0621 | 31074.0014 | 56526.0099 | 42198.7597 | 67650.7683 | 29538.2421 | 54990.2506 | 40663.0005 | 66115.009 | 47198.0577 | 88372.9249 | 60491.1152 | 101665.9824 | 45662.2984 | 86837.1657 | 58955.3559 | 100130.2232
Zone 2 - Napier | ./Models/1_Windows/4-Parametric/deopt/1_Windows_full_carpslab/C2/1_Windows_full_carpslab-H1_W4_O1.csv | Carpeted Slab | 1 | 4 | 1 | 40% E/W, 10% S | 20% | 94.08 | 150.0625 | 150.0625 | 23.52 | 100 | 49 | 2.7027 | 9.9285 | 5.9491 | 2.8157 | 405.5611 | 1489.8654 | 12.6311 | 1895.4265 | 3419.46 | 9079.093 | 14687.6601 | 16379.2134 | 26497.3955 | 25458.3064 | 41185.0556 | 36206.0839 | 61664.3904 | 46880.4531 | 72338.7595 | 34670.3247 | 60128.6311 | 45344.6938 | 70803.0003 | 55055.4601 | 96240.5157 | 67803.9541 | 108989.0097 | 53519.7008 | 94704.7565 | 66268.1948 | 107453.2505 | 31074.0014 | 56532.3078 | 42198.7597 | 67657.0662 | 29538.2421 | 54996.5485 | 40663.0005 | 66121.3069 | 47198.0577 | 88383.1133 | 60491.1152 | 101676.1708 | 45662.2984 | 86847.3541 | 58955.3559 | 100140.4116
Zone 2 - Napier | ./Models/1_Windows/4-Parametric/deopt/1_Windows_full_carpslab/C2/1_Windows_full_carpslab-H1_W5_O1.csv | Carpeted Slab | 1 | 5 | 1 | 30% E/W, 20% S | 20% | 94.08 | 150.0625 | 150.0625 | 23.52 | 100 | 49 | 2.4311 | 10.1982 | 6.1908 | 2.8319 | 364.8101 | 1530.3488 | 12.6293 | 1895.1589 | 3419.46 | 9077.8112 | 14685.5864 | 16379.2134 | 26497.3955 | 25457.0246 | 41182.982 | 36206.0839 | 61663.1085 | 46880.4531 | 72337.4777 | 34670.3247 | 60127.3493 | 45344.6938 | 70801.7184 | 55055.4601 | 96238.442 | 67803.9541 | 108986.9361 | 53519.7008 | 94702.6828 | 66268.1948 | 107451.1768 | 31074.0014 | 56531.026 | 42198.7597 | 67655.7843 | 29538.2421 | 54995.2667 | 40663.0005 | 66120.0251 | 47198.0577 | 88381.0397 | 60491.1152 | 101674.0971 | 45662.2984 | 86845.2804 | 58955.3559 | 100138.3379
Zone 2 - Napier | ./Models/1_Windows/4-Parametric/deopt/1_Windows_full_carpslab/C2/1_Windows_full_carpslab-H1_W6_O1.csv | Carpeted Slab | 1 | 6 | 1 | 50% S | 20% | 94.08 | 150.0625 | 150.0625 | 23.52 | 100 | 49 | 1.7135 | 11.2719 | 5.2823 | 2.8765 | 257.1216 | 1691.4626 | 12.9854 | 1948.5842 | 3419.46 | 9333.7184 | 15099.5791 | 16379.2134 | 26497.3955 | 25712.9318 | 41596.9747 | 36206.0839 | 61919.0158 | 46880.4531 | 72593.3849 | 34670.3247 | 60383.2565 | 45344.6938 | 71057.6257 | 55055.4601 | 96652.4348 | 67803.9541 | 109400.9288 | 53519.7008 | 95116.6755 | 66268.1948 | 107865.1695 | 31074.0014 | 56786.9332 | 42198.7597 | 67911.6916 | 29538.2421 | 55251.1739 | 40663.0005 | 66375.9323 | 47198.0577 | 88795.0324 | 60491.1152 | 102088.0899 | 45662.2984 | 87259.2731 | 58955.3559 | 100552.3306
Zone 2 - Napier | ./Models/1_Windows/4-Parametric/deopt/1_Windows_full_carpslab/C2/1_Windows_full_carpslab-H1_W7_O1.csv | Carpeted Slab | 1 | 7 | 1 | 50% E/W, 20% S | 20% | 94.08 | 150.0625 | 150.0625 | 23.52 | 100 | 49 | 2.5962 | 10.8337 | 5.2348 | 2.8873 | 389.5923 | 1625.7124 | 13.43 | 2015.3048 | 3419.46 | 9653.3098 | 15616.5966 | 16379.2134 | 26497.3955 | 26032.5232 | 42113.9921 | 36206.0839 | 62238.6071 | 46880.4531 | 72912.9763 | 34670.3247 | 60702.8479 | 45344.6938 | 71377.217 | 55055.4601 | 97169.4522 | 67803.9541 | 109917.9462 | 53519.7008 | 95633.693 | 66268.1948 | 108382.187 | 31074.0014 | 57106.5246 | 42198.7597 | 68231.2829 | 29538.2421 | 55570.7653 | 40663.0005 | 66695.5237 | 47198.0577 | 89312.0498 | 60491.1152 | 102605.1073 | 45662.2984 | 87776.2906 | 58955.3559 | 101069.3481
Zone 2 - Napier | ./Models/1_Windows/4-Parametric/deopt/1_Windows_full_carpslab/C2/1_Windows_full_carpslab-H1_W8_O1.csv | Carpeted Slab | 1 | 8 | 1 | 25% E/W, 75% S | 20% | 94.08 | 150.0625 | 150.0625 | 23.52 | 100 | 49 | 1.6165 | 15.2533 | 3.835 | 3.0729 | 242.5787 | 2288.9169 | 16.8699 | 2531.4956 | 3419.46 | 12125.8641 | 19616.5598 | 16379.2134 | 26497.3955 | 28505.0775 | 46113.9553 | 36206.0839 | 64711.1615 | 46880.4531 | 75385.5306 | 34670.3247 | 63175.4022 | 45344.6938 | 73849.7714 | 55055.4601 | 101169.4154 | 67803.9541 | 113917.9094 | 53519.7008 | 99633.6561 | 66268.1948 | 112382.1501 | 31074.0014 | 59579.0789 | 42198.7597 | 70703.8373 | 29538.2421 | 58043.3196 | 40663.0005 | 69168.078 | 47198.0577 | 93312.013 | 60491.1152 | 106605.0705 | 45662.2984 | 91776.2537 | 58955.3559 | 105069.3112
Zone 2 - Napier | ./Models/1_Windows/4-Parametric/deopt/1_Windows_full_carpsubfloor/C2/1_Windows_full_carpsubfloor-H1_W1_O1.csv | Timber subfloor | 1 | 1 | 1 | Optimal | 20% | 94.08 | 150.0625 | 150.0625 | 23.52 | 100 | 49 | 10.8639 | 14.6067 | 8.9604 | 3.4894 | 1630.2385 | 2191.8806 | 25.4706 | 3822.119 | 3419.46 | 18307.9502 | 29617.6005 | 16379.2134 | 26497.3955 | 34687.1636 | 56114.996 | 9804.4586 | 44491.6223 | 27750.3008 | 62437.4645 | 9622.1927 | 44309.3563 | 27568.0349 | 62255.1985 | 18027.8647 | 74142.8607 | 38047.8317 | 94162.8278 | 17845.5987 | 73960.5947 | 37865.5658 | 93980.5618 | 4936.5258 | 39623.6895 | 23544.5374 | 58231.701 | 4754.2599 | 39441.4235 | 23362.2715 | 58049.4351 | 10586.6658 | 66701.6618 | 31362.9765 | 87477.9725 | 10404.3998 | 66519.3959 | 31180.7105 | 87295.7065
Zone 2 - Napier | ./Models/1_Windows/4-Parametric/deopt/1_Windows_full_carpsubfloor/C2/1_Windows_full_carpsubfloor-H1_W2_O1.csv | Timber subfloor | 1 | 2 | 1 | 25% E/W | 20% | 94.08 | 150.0625 | 150.0625 | 23.52 | 100 | 49 | 6.9867 | 14.6579 | 7.8768 | 3.4889 | 1048.4253 | 2199.5586 | 21.6446 | 3247.9839 | 3419.46 | 15557.8429 | 25168.6273 | 16379.2134 | 26497.3955 | 31937.0563 | 51666.0228 | 9804.4586 | 41741.515 | 27750.3008 | 59687.3572 | 9622.1927 | 41559.249 | 27568.0349 | 59505.0912 | 18027.8647 | 69693.8875 | 38047.8317 | 89713.8546 | 17845.5987 | 69511.6216 | 37865.5658 | 89531.5886 | 4936.5258 | 36873.5822 | 23544.5374 | 55481.5937 | 4754.2599 | 36691.3162 | 23362.2715 | 55299.3278 | 10586.6658 | 62252.6886 | 31362.9765 | 83028.9993 | 10404.3998 | 62070.4227 | 31180.7105 | 82846.7333
Zone 2 - Napier | ./Models/1_Windows/4-Parametric/deopt/1_Windows_full_carpsubfloor/C2/1_Windows_full_carpsubfloor-H1_W3_O1.csv | Timber subfloor | 1 | 3 | 1 | 50% E/W | 20% | 94.08 | 150.0625 | 150.0625 | 23.52 | 100 | 49 | 6.4377 | 14.8744 | 7.2726 | 3.4945 | 966.0407 | 2232.0585 | 21.3121 | 3198.0992 | 3419.46 | 15318.895 | 24782.0704 | 16379.2134 | 26497.3955 | 31698.1084 | 51279.466 | 9804.4586 | 41502.567 | 27750.3008 | 59448.4092 | 9622.1927 | 41320.3011 | 27568.0349 | 59266.1433 | 18027.8647 | 69307.3306 | 38047.8317 | 89327.2977 | 17845.5987 | 69125.0647 | 37865.5658 | 89145.0318 | 4936.5258 | 36634.6342 | 23544.5374 | 55242.6458 | 4754.2599 | 36452.3683 | 23362.2715 | 55060.3799 | 10586.6658 | 61866.1318 | 31362.9765 | 82642.4424 | 10404.3998 | 61683.8658 | 31180.7105 | 82460.1765
Zone 2 - Napier | ./Models/1_Windows/4-Parametric/deopt/1_Windows_full_carpsubfloor/C2/1_Windows_full_carpsubfloor-H1_W4_O1.csv | Timber subfloor | 1 | 4 | 1 | 40% E/W, 10% S | 20% | 94.08 | 150.0625 | 150.0625 | 23.52 | 100 | 49 | 5.8977 | 15.0473 | 6.9758 | 3.4927 | 885.0153 | 2258.0005 | 20.9451 | 3143.0158 | 3419.46 | 15055.0457 | 24355.2295 | 16379.2134 | 26497.3955 | 31434.2591 | 50852.6251 | 9804.4586 | 41238.7178 | 27750.3008 | 59184.56 | 9622.1927 | 41056.4518 | 27568.0349 | 59002.294 | 18027.8647 | 68880.4897 | 38047.8317 | 88900.4568 | 17845.5987 | 68698.2238 | 37865.5658 | 88718.1909 | 4936.5258 | 36370.785 | 23544.5374 | 54978.7965 | 4754.2599 | 36188.519 | 23362.2715 | 54796.5306 | 10586.6658 | 61439.2909 | 31362.9765 | 82215.6015 | 10404.3998 | 61257.0249 | 31180.7105 | 82033.3356
Zone 2 - Napier | ./Models/1_Windows/4-Parametric/deopt/1_Windows_full_carpsubfloor/C2/1_Windows_full_carpsubfloor-H1_W5_O1.csv | Timber subfloor | 1 | 5 | 1 | 30% E/W, 20% S | 20% | 94.08 | 150.0625 | 150.0625 | 23.52 | 100 | 49 | 5.4599 | 15.2856 | 6.6816 | 3.4923 | 819.3165 | 2293.7534 | 20.7455 | 3113.0698 | 3419.46 | 14911.6045 | 24123.1782 | 16379.2134 | 26497.3955 | 31290.8179 | 50620.5737 | 9804.4586 | 41095.2766 | 27750.3008 | 59041.1188 | 9622.1927 | 40913.0106 | 27568.0349 | 58858.8528 | 18027.8647 | 68648.4384 | 38047.8317 | 88668.4055 | 17845.5987 | 68466.1724 | 37865.5658 | 88486.1395 | 4936.5258 | 36227.3438 | 23544.5374 | 54835.3553 | 4754.2599 | 36045.0778 | 23362.2715 | 54653.0894 | 10586.6658 | 61207.2395 | 31362.9765 | 81983.5502 | 10404.3998 | 61024.9736 | 31180.7105 | 81801.2842
Zone 2 - Napier | ./Models/1_Windows/4-Parametric/deopt/1_Windows_full_carpsubfloor/C2/1_Windows_full_carpsubfloor-H1_W6_O1.csv | Timber subfloor | 1 | 6 | 1 | 50% S | 20% | 94.08 | 150.0625 | 150.0625 | 23.52 | 100 | 49 | 4.2199 | 16.1039 | 5.9295 | 3.4986 | 633.2307 | 2416.5497 | 20.3237 | 3049.7804 | 3419.46 | 14608.4481 | 23632.7483 | 16379.2134 | 26497.3955 | 30987.6615 | 50130.1439 | 9804.4586 | 40792.1202 | 27750.3008 | 58737.9624 | 9622.1927 | 40609.8542 | 27568.0349 | 58555.6964 | 18027.8647 | 68158.0086 | 38047.8317 | 88177.9756 | 17845.5987 | 67975.7426 | 37865.5658 | 87995.7097 | 4936.5258 | 35924.1874 | 23544.5374 | 54532.1989 | 4754.2599 | 35741.9214 | 23362.2715 | 54349.933 | 10586.6658 | 60716.8097 | 31362.9765 | 81493.1203 | 10404.3998 | 60534.5437 | 31180.7105 | 81310.8544
Zone 2 - Napier | ./Models/1_Windows/4-Parametric/deopt/1_Windows_full_carpsubfloor/C2/1_Windows_full_carpsubfloor-H1_W7_O1.csv | Timber subfloor | 1 | 7 | 1 | 50% E/W, 20% S | 20% | 94.08 | 150.0625 | 150.0625 | 23.52 | 100 | 49 | 5.7054 | 15.5451 | 6.1662 | 3.4987 | 856.1583 | 2332.7034 | 21.2506 | 3188.8617 | 3419.46 | 15274.6474 | 24710.489 | 16379.2134 | 26497.3955 | 31653.8608 | 51207.8846 | 9804.4586 | 41458.3194 | 27750.3008 | 59404.1616 | 9622.1927 | 41276.0535 | 27568.0349 | 59221.8957 | 18027.8647 | 69235.7492 | 38047.8317 | 89255.7163 | 17845.5987 | 69053.4833 | 37865.5658 | 89073.4504 | 4936.5258 | 36590.3866 | 23544.5374 | 55198.3982 | 4754.2599 | 36408.1207 | 23362.2715 | 55016.1322 | 10586.6658 | 61794.5503 | 31362.9765 | 82570.861 | 10404.3998 | 61612.2844 | 31180.7105 | 82388.5951
Zone 2 - Napier | ./Models/1_Windows/4-Parametric/deopt/1_Windows_full_carpsubfloor/C2/1_Windows_full_carpsubfloor-H1_W8_O1.csv | Timber subfloor | 1 | 8 | 1 | 25% E/W, 75% S | 20% | 94.08 | 150.0625 | 150.0625 | 23.52 | 100 | 49 | 4.0352 | 18.8483 | 5.4341 | 3.5351 | 605.5223 | 2828.3704 | 22.8835 | 3433.8928 | 3419.46 | 16448.3464 | 26609.2352 | 16379.2134 | 26497.3955 | 32827.5598 | 53106.6307 | 9804.4586 | 42632.0185 | 27750.3008 | 60577.8607 | 9622.1927 | 42449.7525 | 27568.0349 | 60395.5947 | 18027.8647 | 71134.4954 | 38047.8317 | 91154.4625 | 17845.5987 | 70952.2295 | 37865.5658 | 90972.1965 | 4936.5258 | 37764.0857 | 23544.5374 | 56372.0972 | 4754.2599 | 37581.8197 | 23362.2715 | 56189.8313 | 10586.6658 | 63693.2965 | 31362.9765 | 84469.6072 | 10404.3998 | 63511.0306 | 31180.7105 | 84287.3412
Zone 2 - Napier | ./Models/1_Windows/4-Parametric/deopt/1_Windows_full_expslab/C2/1_Windows_full_expslab-H1_W1_O1.csv | Exposed Slab | 1 | 1 | 1 | Optimal | 20% | 94.08 | 150.0625 | 150.0625 | 23.52 | 100 | 49 | 0.63081 | 2.3186 | 3.3636 | 2.1781 | 94.659 | 347.9346 | 2.9494 | 442.5936 | 3419.46 | 2120.0233 | 3429.6577 | 16379.2134 | 26497.3955 | 18499.2367 | 29927.0532 | 23294.9315 | 41794.1682 | 33969.3007 | 52468.5373 | 21759.1723 | 40258.4089 | 32433.5414 | 50932.7781 | 31815.3857 | 61742.439 | 44563.8798 | 74490.933 | 30279.6265 | 60206.6797 | 43028.1205 | 72955.1737 | 18162.849 | 36662.0856 | 29287.6073 | 47786.844 | 16627.0897 | 35126.3264 | 27751.8481 | 46251.0847 | 23957.9834 | 53885.0366 | 37251.0408 | 67178.0941 | 22422.2241 | 52349.2773 | 35715.2816 | 65642.3348
Zone 2 - Napier | ./Models/1_Windows/4-Parametric/deopt/1_Windows_full_expslab/C2/1_Windows_full_expslab-H1_W2_O1.csv | Exposed Slab | 1 | 2 | 1 | 25% E/W | 20% | 94.08 | 150.0625 | 150.0625 | 23.52 | 100 | 49 | 0.68702 | 3.2095 | 2.9578 | 2.3371 | 103.0949 | 481.6215 | 3.8966 | 584.7165 | 3419.46 | 2800.7918 | 4530.9678 | 16379.2134 | 26497.3955 | 19180.0052 | 31028.3634 | 23294.9315 | 42474.9368 | 33969.3007 | 53149.3059 | 21759.1723 | 40939.1775 | 32433.5414 | 51613.5467 | 31815.3857 | 62843.7491 | 44563.8798 | 75592.2431 | 30279.6265 | 61307.9899 | 43028.1205 | 74056.4839 | 18162.849 | 37342.8542 | 29287.6073 | 48467.6126 | 16627.0897 | 35807.0949 | 27751.8481 | 46931.8533 | 23957.9834 | 54986.3467 | 37251.0408 | 68279.4042 | 22422.2241 | 53450.5875 | 35715.2816 | 66743.645
Zone 2 - Napier | ./Models/1_Windows/4-Parametric/deopt/1_Windows_full_expslab/C2/1_Windows_full_expslab-H1_W3_O1.csv | Exposed Slab | 1 | 3 | 1 | 50% E/W | 20% | 94.08 | 150.0625 | 150.0625 | 23.52 | 100 | 49 | 0.83021 | 4.6425 | 2.7137 | 2.4992 | 124.582 | 696.6603 | 5.4728 | 821.2423 | 3419.46 | 3933.7508 | 6363.8069 | 16379.2134 | 26497.3955 | 20312.9642 | 32861.2024 | 23294.9315 | 43607.8957 | 33969.3007 | 54282.2649 | 21759.1723 | 42072.1365 | 32433.5414 | 52746.5056 | 31815.3857 | 64676.5881 | 44563.8798 | 77425.0822 | 30279.6265 | 63140.8289 | 43028.1205 | 75889.3229 | 18162.849 | 38475.8131 | 29287.6073 | 49600.5715 | 16627.0897 | 36940.0539 | 27751.8481 | 48064.8123 | 23957.9834 | 56819.1858 | 37251.0408 | 70112.2432 | 22422.2241 | 55283.4265 | 35715.2816 | 68576.484
Zone 2 - Napier | ./Models/1_Windows/4-Parametric/deopt/1_Windows_full_expslab/C2/1_Windows_full_expslab-H1_W4_O1.csv | Exposed Slab | 1 | 4 | 1 | 40% E/W, 10% S | 20% | 94.08 | 150.0625 | 150.0625 | 23.52 | 100 | 49 | 0.69064 | 5.0055 | 2.5544 | 2.5321 | 103.6374 | 751.1184 | 5.6961 | 854.7558 | 3419.46 | 4094.2803 | 6623.5027 | 16379.2134 | 26497.3955 | 20473.4937 | 33120.8983 | 23294.9315 | 43768.4252 | 33969.3007 | 54442.7944 | 21759.1723 | 42232.666 | 32433.5414 | 52907.0351 | 31815.3857 | 64936.284 | 44563.8798 | 77684.7781 | 30279.6265 | 63400.5248 | 43028.1205 | 76149.0188 | 18162.849 | 38636.3427 | 29287.6073 | 49761.101 | 16627.0897 | 37100.5834 | 27751.8481 | 48225.3418 | 23957.9834 | 57078.8816 | 37251.0408 | 70371.9391 | 22422.2241 | 55543.1224 | 35715.2816 | 68836.1799
Zone 2 - Napier | ./Models/1_Windows/4-Parametric/deopt/1_Windows_full_expslab/C2/1_Windows_full_expslab-H1_W5_O1.csv | Exposed Slab | 1 | 5 | 1 | 30% E/W, 20% S | 20% | 94.08 | 150.0625 | 150.0625 | 23.52 | 100 | 49 | 0.57729 | 5.4095 | 2.5173 | 2.5646 | 86.628 | 811.7494 | 5.9868 | 898.3774 | 3419.46 | 4303.2278 | 6961.5265 | 16379.2134 | 26497.3955 | 20682.4412 | 33458.9221 | 23294.9315 | 43977.3727 | 33969.3007 | 54651.7419 | 21759.1723 | 42441.6135 | 32433.5414 | 53115.9826 | 31815.3857 | 65274.3078 | 44563.8798 | 78022.8018 | 30279.6265 | 63738.5486 | 43028.1205 | 76487.0426 | 18162.849 | 38845.2901 | 29287.6073 | 49970.0485 | 16627.0897 | 37309.5309 | 27751.8481 | 48434.2893 | 23957.9834 | 57416.9054 | 37251.0408 | 70709.9629 | 22422.2241 | 55881.1462 | 35715.2816 | 69174.2037
Zone 2 - Napier | ./Models/1_Windows/4-Parametric/deopt/1_Windows_full_expslab/C2/1_Windows_full_expslab-H1_W6_O1.csv | Exposed Slab | 1 | 6 | 1 | 50% S | 20% | 94.08 | 150.0625 | 150.0625 | 23.52 | 100 | 49 | 0.3279 | 6.8863 | 2.5581 | 2.6598 | 49.2049 | 1033.3578 | 7.2142 | 1082.5626 | 3419.46 | 5185.475 | 8388.7779 | 16379.2134 | 26497.3955 | 21564.6884 | 34886.1734 | 23294.9315 | 44859.62 | 33969.3007 | 55533.9891 | 21759.1723 | 43323.8607 | 32433.5414 | 53998.2299 | 31815.3857 | 66701.5592 | 44563.8798 | 79450.0532 | 30279.6265 | 65165.7999 | 43028.1205 | 77914.2939 | 18162.849 | 39727.5374 | 29287.6073 | 50852.2958 | 16627.0897 | 38191.7781 | 27751.8481 | 49316.5365 | 23957.9834 | 58844.1568 | 37251.0408 | 72137.2143 | 22422.2241 | 57308.3975 | 35715.2816 | 70601.455
Zone 2 - Napier | ./Models/1_Windows/4-Parametric/deopt/1_Windows_full_expslab/C2/1_Windows_full_expslab-H1_W7_O1.csv | Exposed Slab | 1 | 7 | 1 | 50% E/W, 20% S | 20% | 94.08 | 150.0625 | 150.0625 | 23.52 | 100 | 49 | 0.73339 | 7.0135 | 2.611 | 2.6889 | 110.0522 | 1052.4503 | 7.7469 | 1162.5025 | 3419.46 | 5568.3869 | 9008.2318 | 16379.2134 | 26497.3955 | 21947.6003 | 35505.6273 | 23294.9315 | 45242.5319 | 33969.3007 | 55916.901 | 21759.1723 | 43706.7726 | 32433.5414 | 54381.1418 | 31815.3857 | 67321.0131 | 44563.8798 | 80069.5071 | 30279.6265 | 65785.2538 | 43028.1205 | 78533.7479 | 18162.849 | 40110.4493 | 29287.6073 | 51235.2077 | 16627.0897 | 38574.69 | 27751.8481 | 49699.4484 | 23957.9834 | 59463.6107 | 37251.0408 | 72756.6682 | 22422.2241 | 57927.8514 | 35715.2816 | 71220.9089
Zone 2 - Napier | ./Models/1_Windows/4-Parametric/deopt/1_Windows_full_expslab/C2/1_Windows_full_expslab-H1_W8_O1.csv | Exposed Slab | 1 | 8 | 1 | 25% E/W, 75% S | 20% | 94.08 | 150.0625 | 150.0625 | 23.52 | 100 | 49 | 0.39725 | 13.4102 | 2.3764 | 2.9921 | 59.612 | 2012.3387 | 13.8075 | 2071.9507 | 3419.46 | 9924.6439 | 16055.546 | 16379.2134 | 26497.3955 | 26303.8573 | 42552.9416 | 23294.9315 | 49598.7888 | 33969.3007 | 60273.158 | 21759.1723 | 48063.0296 | 32433.5414 | 58737.3987 | 31815.3857 | 74368.3273 | 44563.8798 | 87116.8213 | 30279.6265 | 72832.568 | 43028.1205 | 85581.0621 | 18162.849 | 44466.7062 | 29287.6073 | 55591.4646 | 16627.0897 | 42930.947 | 27751.8481 | 54055.7054 | 23957.9834 | 66510.9249 | 37251.0408 | 79803.9824 | 22422.2241 | 64975.1657 | 35715.2816 | 78268.2231
Zone 2 - Napier | ./Models/1_Windows/4-Parametric/deopt/1_Windows_full_subfloor/C2/1_Windows_full_subfloor-H1_W1_O1.csv | Carpeted Timber | 1 | 1 | 1 | Optimal | 20% | 94.08 | 150.0625 | 150.0625 | 23.52 | 100 | 49 | 10.1592 | 13.2065 | 8.4238 | 3.3821 | 1524.4889 | 1981.7714 | 23.3657 | 3506.2603 | 3419.46 | 16794.9869 | 27170.0112 | 16379.2134 | 26497.3955 | 33174.2003 | 53667.4067 | 22715.611 | 55889.8113 | 40661.4533 | 73835.6535 | 22533.3451 | 55707.5454 | 40479.1873 | 73653.3876 | 41267.939 | 94935.3457 | 61287.9061 | 114955.3128 | 41085.6731 | 94753.0798 | 61105.6401 | 114773.0468 | 17847.6783 | 51021.8785 | 36455.6898 | 69629.8901 | 17665.4123 | 50839.6126 | 36273.4239 | 69447.6242 | 33826.7401 | 87494.1468 | 54603.0508 | 108270.4575 | 33644.4742 | 87311.8809 | 54420.7848 | 108088.1915
Zone 2 - Napier | ./Models/1_Windows/4-Parametric/deopt/1_Windows_full_subfloor/C2/1_Windows_full_subfloor-H1_W2_O1.csv | Carpeted Timber | 1 | 2 | 1 | 25% E/W | 20% | 94.08 | 150.0625 | 150.0625 | 23.52 | 100 | 49 | 6.545 | 13.3571 | 7.4068 | 3.3782 | 982.1475 | 2004.3671 | 19.9021 | 2986.5146 | 3419.46 | 14305.405 | 23142.5018 | 16379.2134 | 26497.3955 | 30684.6184 | 49639.8973 | 22715.611 | 53400.2295 | 40661.4533 | 71346.0717 | 22533.3451 | 53217.9635 | 40479.1873 | 71163.8057 | 41267.939 | 90907.8363 | 61287.9061 | 110927.8034 | 41085.6731 | 90725.5704 | 61105.6401 | 110745.5374 | 17847.6783 | 48532.2967 | 36455.6898 | 67140.3082 | 17665.4123 | 48350.0307 | 36273.4239 | 66958.0423 | 33826.7401 | 83466.6374 | 54603.0508 | 104242.9481 | 33644.4742 | 83284.3715 | 54420.7848 | 104060.6821
Zone 2 - Napier | ./Models/1_Windows/4-Parametric/deopt/1_Windows_full_subfloor/C2/1_Windows_full_subfloor-H1_W3_O1.csv | Carpeted Timber | 1 | 3 | 1 | 50% E/W | 20% | 94.08 | 150.0625 | 150.0625 | 23.52 | 100 | 49 | 6.2763 | 13.6036 | 6.9484 | 3.3808 | 941.8166 | 2041.3543 | 19.8799 | 2983.1709 | 3419.46 | 14289.3884 | 23116.591 | 16379.2134 | 26497.3955 | 30668.6018 | 49613.9865 | 22715.611 | 53384.2129 | 40661.4533 | 71330.0551 | 22533.3451 | 53201.9469 | 40479.1873 | 71147.7891 | 41267.939 | 90881.9255 | 61287.9061 | 110901.8926 | 41085.6731 | 90699.6596 | 61105.6401 | 110719.6266 | 17847.6783 | 48516.2801 | 36455.6898 | 67124.2916 | 17665.4123 | 48334.0141 | 36273.4239 | 66942.0257 | 33826.7401 | 83440.7266 | 54603.0508 | 104217.0373 | 33644.4742 | 83258.4607 | 54420.7848 | 104034.7714
Zone 2 - Napier | ./Models/1_Windows/4-Parametric/deopt/1_Windows_full_subfloor/C2/1_Windows_full_subfloor-H1_W4_O1.csv | Carpeted Timber | 1 | 4 | 1 | 40% E/W, 10% S | 20% | 94.08 | 150.0625 | 150.0625 | 23.52 | 100 | 49 | 5.791 | 13.813 | 6.6175 | 3.3809 | 868.9954 | 2072.7844 | 19.604 | 2941.7798 | 3419.46 | 14091.1255 | 22795.852 | 16379.2134 | 26497.3955 | 30470.3389 | 49293.2476 | 22715.611 | 53185.9499 | 40661.4533 | 71131.7921 | 22533.3451 | 53003.684 | 40479.1873 | 70949.5262 | 41267.939 | 90561.1866 | 61287.9061 | 110581.1537 | 41085.6731 | 90378.9206 | 61105.6401 | 110398.8877 | 17847.6783 | 48318.0171 | 36455.6898 | 66926.0287 | 17665.4123 | 48135.7512 | 36273.4239 | 66743.7627 | 33826.7401 | 83119.9877 | 54603.0508 | 103896.2984 | 33644.4742 | 82937.7218 | 54420.7848 | 103714.0324
Zone 2 - Napier | ./Models/1_Windows/4-Parametric/deopt/1_Windows_full_subfloor/C2/1_Windows_full_subfloor-H1_W5_O1.csv | Carpeted Timber | 1 | 5 | 1 | 30% E/W, 20% S | 20% | 94.08 | 150.0625 | 150.0625 | 23.52 | 100 | 49 | 5.3517 | 14.0476 | 6.2708 | 3.3903 | 803.0716 | 2107.984 | 19.3993 | 2911.0556 | 3419.46 | 13943.9561 | 22557.7695 | 16379.2134 | 26497.3955 | 30323.1695 | 49055.165 | 22715.611 | 53038.7806 | 40661.4533 | 70984.6228 | 22533.3451 | 52856.5146 | 40479.1873 | 70802.3568 | 41267.939 | 90323.1041 | 61287.9061 | 110343.0711 | 41085.6731 | 90140.8381 | 61105.6401 | 110160.8052 | 17847.6783 | 48170.8478 | 36455.6898 | 66778.8593 | 17665.4123 | 47988.5818 | 36273.4239 | 66596.5934 | 33826.7401 | 82881.9052 | 54603.0508 | 103658.2158 | 33644.4742 | 82699.6392 | 54420.7848 | 103475.9499
Zone 2 - Napier | ./Models/1_Windows/4-Parametric/deopt/1_Windows_full_subfloor/C2/1_Windows_full_subfloor-H1_W6_O1.csv | Carpeted Timber | 1 | 6 | 1 | 50% S | 20% | 94.08 | 150.0625 | 150.0625 | 23.52 | 100 | 49 | 4.1784 | 14.8375 | 5.874 | 3.3915 | 627.0071 | 2226.5225 | 19.0159 | 2853.5296 | 3419.46 | 13668.4069 | 22112.001 | 16379.2134 | 26497.3955 | 30047.6203 | 48609.3966 | 22715.611 | 52763.2313 | 40661.4533 | 70709.0735 | 22533.3451 | 52580.9654 | 40479.1873 | 70526.8076 | 41267.939 | 89877.3356 | 61287.9061 | 109897.3026 | 41085.6731 | 89695.0696 | 61105.6401 | 109715.0367 | 17847.6783 | 47895.2985 | 36455.6898 | 66503.3101 | 17665.4123 | 47713.0326 | 36273.4239 | 66321.0441 | 33826.7401 | 82436.1367 | 54603.0508 | 103212.4473 | 33644.4742 | 82253.8707 | 54420.7848 | 103030.1814
Zone 2 - Napier | ./Models/1_Windows/4-Parametric/deopt/1_Windows_full_subfloor/C2/1_Windows_full_subfloor-H1_W7_O1.csv | Carpeted Timber | 1 | 7 | 1 | 50% E/W, 20% S | 20% | 94.08 | 150.0625 | 150.0625 | 23.52 | 100 | 49 | 5.6196 | 14.3603 | 5.9426 | 3.391 | 843.2697 | 2154.9092 | 19.9799 | 2998.1789 | 3419.46 | 14361.2771 | 23232.8885 | 16379.2134 | 26497.3955 | 30740.4905 | 49730.2841 | 22715.611 | 53456.1015 | 40661.4533 | 71401.9437 | 22533.3451 | 53273.8356 | 40479.1873 | 71219.6778 | 41267.939 | 90998.2231 | 61287.9061 | 111018.1901 | 41085.6731 | 90815.9571 | 61105.6401 | 110835.9242 | 17847.6783 | 48588.1687 | 36455.6898 | 67196.1803 | 17665.4123 | 48405.9028 | 36273.4239 | 67013.9143 | 33826.7401 | 83557.0242 | 54603.0508 | 104333.3348 | 33644.4742 | 83374.7582 | 54420.7848 | 104151.0689
Zone 2 - Napier | ./Models/1_Windows/4-Parametric/deopt/1_Windows_full_subfloor/C2/1_Windows_full_subfloor-H1_W8_O1.csv | Carpeted Timber | 1 | 8 | 1 | 25% E/W, 75% S | 20% | 94.08 | 150.0625 | 150.0625 | 23.52 | 100 | 49 | 4.0388 | 17.7226 | 5.7291 | 3.4434 | 606.0694 | 2659.4576 | 21.7615 | 3265.527 | 3419.46 | 15641.8744 | 25304.5689 | 16379.2134 | 26497.3955 | 32021.0878 | 51801.9644 | 22715.611 | 54736.6989 | 40661.4533 | 72682.5411 | 22533.3451 | 54554.4329 | 40479.1873 | 72500.2751 | 41267.939 | 93069.9034 | 61287.9061 | 113089.8705 | 41085.6731 | 92887.6375 | 61105.6401 | 112907.6046 | 17847.6783 | 49868.7661 | 36455.6898 | 68476.7776 | 17665.4123 | 49686.5001 | 36273.4239 | 68294.5117 | 33826.7401 | 85628.7046 | 54603.0508 | 106405.0152 | 33644.4742 | 85446.4386 | 54420.7848 | 106222.7493
Zone 3 - Wellington | ./Models/1_Windows/4-Parametric/deopt/1_Windows_full_carpslab/C3/1_Windows_full_carpslab-H1_W1_O1.csv | Carpeted Slab | 1 | 1 | 1 | Optimal | 20% | 94.08 | 150.0625 | 150.0625 | 23.52 | 100 | 49 | 0.2158 | 10.1042 | 5.2475 | 2.0062 | 32.3823 | 1516.2327 | 10.32 | 1548.615 | 3419.46 | 7417.866 | 12000.2178 | 16379.2134 | 26497.3955 | 23797.0794 | 38497.6134 | 35825.3898 | 59622.4692 | 46499.759 | 70296.8383 | 34956.5781 | 58753.6575 | 45630.9472 | 69428.0266 | 54677.4315 | 93175.0449 | 67425.9255 | 105923.5389 | 53808.6198 | 92306.2332 | 66557.1138 | 105054.7272 | 30685.7603 | 54482.8397 | 41810.5187 | 65607.5981 | 29816.9486 | 53614.028 | 40941.707 | 64738.7864 | 46812.4822 | 85310.0956 | 60105.5397 | 98603.1531 | 45943.6705 | 84441.2839 | 59236.728 | 97734.3414
Zone 3 - Wellington | ./Models/1_Windows/4-Parametric/deopt/1_Windows_full_carpslab/C3/1_Windows_full_carpslab-H1_W2_O1.csv | Carpeted Slab | 1 | 2 | 1 | 25% E/W | 20% | 94.08 | 150.0625 | 150.0625 | 23.52 | 100 | 49 | 0.0486 | 10.4594 | 1.6454 | 2.0334 | 7.293 | 1569.5316 | 10.508 | 1576.8245 | 3419.46 | 7552.9895 | 12218.8133 | 16379.2134 | 26497.3955 | 23932.2029 | 38716.2088 | 35825.3898 | 59757.5927 | 46499.759 | 70431.9618 | 34956.5781 | 58888.781 | 45630.9472 | 69563.1501 | 54677.4315 | 93393.6403 | 67425.9255 | 106142.1344 | 53808.6198 | 92524.8286 | 66557.1138 | 105273.3226 | 30685.7603 | 54617.9632 | 41810.5187 | 65742.7216 | 29816.9486 | 53749.1515 | 40941.707 | 64873.9099 | 46812.4822 | 85528.6911 | 60105.5397 | 98821.7485 | 45943.6705 | 84659.8793 | 59236.728 | 97952.9368
Zone 3 - Wellington | ./Models/1_Windows/4-Parametric/deopt/1_Windows_full_carpslab/C3/1_Windows_full_carpslab-H1_W3_O1.csv | Carpeted Slab | 1 | 3 | 1 | 50% E/W | 20% | 94.08 | 150.0625 | 150.0625 | 23.52 | 100 | 49 | 0.057326 | 11.0068 | 1.7661 | 2.0556 | 8.6023 | 1651.6755 | 11.0641 | 1660.2778 | 3419.46 | 7952.7308 | 12865.4929 | 16379.2134 | 26497.3955 | 24331.9442 | 39362.8885 | 35825.3898 | 60157.334 | 46499.759 | 70831.7032 | 34956.5781 | 59288.5223 | 45630.9472 | 69962.8914 | 54677.4315 | 94040.32 | 67425.9255 | 106788.814 | 53808.6198 | 93171.5083 | 66557.1138 | 105920.0023 | 30685.7603 | 55017.7045 | 41810.5187 | 66142.4629 | 29816.9486 | 54148.8928 | 40941.707 | 65273.6512 | 46812.4822 | 86175.3707 | 60105.5397 | 99468.4282 | 45943.6705 | 85306.559 | 59236.728 | 98599.6165
Zone 3 - Wellington | ./Models/1_Windows/4-Parametric/deopt/1_Windows_full_carpslab/C3/1_Windows_full_carpslab-H1_W4_O1.csv | Carpeted Slab | 1 | 4 | 1 | 40% E/W, 10% S | 20% | 94.08 | 150.0625 | 150.0625 | 23.52 | 100 | 49 | 0.036918 | 11.2925 | 1.5049 | 2.0729 | 5.5399 | 1694.5508 | 11.3294 | 1700.0907 | 3419.46 | 8143.4344 | 13174.0028 | 16379.2134 | 26497.3955 | 24522.6478 | 39671.3983 | 35825.3898 | 60348.0376 | 46499.759 | 71022.4068 | 34956.5781 | 59479.2259 | 45630.9472 | 70153.5951 | 54677.4315 | 94348.8299 | 67425.9255 | 107097.3239 | 53808.6198 | 93480.0182 | 66557.1138 | 106228.5122 | 30685.7603 | 55208.4082 | 41810.5187 | 66333.1665 | 29816.9486 | 54339.5964 | 40941.707 | 65464.3548 | 46812.4822 | 86483.8806 | 60105.5397 | 99776.9381 | 45943.6705 | 85615.0689 | 59236.728 | 98908.1264
Zone 3 - Wellington | ./Models/1_Windows/4-Parametric/deopt/1_Windows_full_carpslab/C3/1_Windows_full_carpslab-H1_W5_O1.csv | Carpeted Slab | 1 | 5 | 1 | 30% E/W, 20% S | 20% | 94.08 | 150.0625 | 150.0625 | 23.52 | 100 | 49 | 0.023297 | 11.6427 | 1.1856 | 2.0978 | 3.4959 | 1747.1021 | 11.666 | 1750.598 | 3419.46 | 8385.3644 | 13565.3839 | 16379.2134 | 26497.3955 | 24764.5778 | 40062.7795 | 35825.3898 | 60589.9676 | 46499.759 | 71264.3368 | 34956.5781 | 59721.1559 | 45630.9472 | 70395.5251 | 54677.4315 | 94740.211 | 67425.9255 | 107488.705 | 53808.6198 | 93871.3993 | 66557.1138 | 106619.8933 | 30685.7603 | 55450.3382 | 41810.5187 | 66575.0965 | 29816.9486 | 54581.5264 | 40941.707 | 65706.2848 | 46812.4822 | 86875.2617 | 60105.5397 | 100168.3192 | 45943.6705 | 86006.45 | 59236.728 | 99299.5075
Zone 3 - Wellington | ./Models/1_Windows/4-Parametric/deopt/1_Windows_full_carpslab/C3/1_Windows_full_carpslab-H1_W6_O1.csv | Carpeted Slab | 1 | 6 | 1 | 50% S | 20% | 94.08 | 150.0625 | 150.0625 | 23.52 | 100 | 49 | 0.0050405 | 12.9512 | 0.416 | 2.1737 | 0.75637 | 1943.4515 | 12.9562 | 1944.2079 | 3419.46 | 9312.7558 | 15065.6669 | 16379.2134 | 26497.3955 | 25691.9692 | 41563.0625 | 35825.3898 | 61517.359 | 46499.759 | 72191.7282 | 34956.5781 | 60648.5473 | 45630.9472 | 71322.9164 | 54677.4315 | 96240.494 | 67425.9255 | 108988.988 | 53808.6198 | 95371.6823 | 66557.1138 | 108120.1763 | 30685.7603 | 56377.7295 | 41810.5187 | 67502.4879 | 29816.9486 | 55508.9178 | 40941.707 | 66633.6762 | 46812.4822 | 88375.5447 | 60105.5397 | 101668.6022 | 45943.6705 | 87506.733 | 59236.728 | 100799.7905
Zone 3 - Wellington | ./Models/1_Windows/4-Parametric/deopt/1_Windows_full_carpslab/C3/1_Windows_full_carpslab-H1_W7_O1.csv | Carpeted Slab | 1 | 7 | 1 | 50% E/W, 20% S | 20% | 94.08 | 150.0625 | 150.0625 | 23.52 | 100 | 49 | 0.034286 | 12.4348 | 1.2759 | 2.1495 | 5.145 | 1865.9696 | 12.4691 | 1871.1146 | 3419.46 | 8962.6388 | 14499.2668 | 16379.2134 | 26497.3955 | 25341.8522 | 40996.6624 | 35825.3898 | 61167.242 | 46499.759 | 71841.6112 | 34956.5781 | 60298.4303 | 45630.9472 | 70972.7995 | 54677.4315 | 95674.0939 | 67425.9255 | 108422.5879 | 53808.6198 | 94805.2822 | 66557.1138 | 107553.7762 | 30685.7603 | 56027.6125 | 41810.5187 | 67152.3709 | 29816.9486 | 55158.8008 | 40941.707 | 66283.5592 | 46812.4822 | 87809.1446 | 60105.5397 | 101102.2021 | 45943.6705 | 86940.3329 | 59236.728 | 100233.3904
Zone 3 - Wellington | ./Models/1_Windows/4-Parametric/deopt/1_Windows_full_carpslab/C3/1_Windows_full_carpslab-H1_W8_O1.csv | Carpeted Slab | 1 | 8 | 1 | 25% E/W, 75% S | 20% | 94.08 | 150.0625 | 150.0625 | 23.52 | 100 | 49 | 0.00046733 | 17.508 | 0.069056 | 2.3774 | 0.070128 | 2627.253 | 17.5085 | 2627.3232 | 3419.46 | 12584.8779 | 20359.1272 | 16379.2134 | 26497.3955 | 28964.0913 | 46856.5227 | 35825.3898 | 64789.4811 | 46499.759 | 75463.8503 | 34956.5781 | 63920.6694 | 45630.9472 | 74595.0386 | 54677.4315 | 101533.9542 | 67425.9255 | 114282.4483 | 53808.6198 | 100665.1425 | 66557.1138 | 113413.6365 | 30685.7603 | 59649.8517 | 41810.5187 | 70774.61 | 29816.9486 | 58781.0399 | 40941.707 | 69905.7983 | 46812.4822 | 93669.005 | 60105.5397 | 106962.0624 | 45943.6705 | 92800.1932 | 59236.728 | 106093.2507
Zone 3 - Wellington | ./Models/1_Windows/4-Parametric/deopt/1_Windows_full_carpsubfloor/C3/1_Windows_full_carpsubfloor-H1_W1_O1.csv | Timber subfloor | 1 | 1 | 1 | Optimal | 20% | 94.08 | 150.0625 | 150.0625 | 23.52 | 100 | 49 | 2.4223 | 14.7161 | 7.678 | 2.6129 | 363.4835 | 2208.2909 | 17.1383 | 2571.7743 | 3419.46 | 12318.7991 | 19928.6794 | 16379.2134 | 26497.3955 | 28698.0125 | 46426.075 | 9941.1914 | 38639.2039 | 27887.0336 | 56585.0461 | 9799.8968 | 38497.9094 | 27745.739 | 56443.7516 | 18167.263 | 64593.338 | 38187.2301 | 84613.3051 | 18025.9684 | 64452.0434 | 38045.9355 | 84472.0105 | 5065.7117 | 33763.7243 | 23673.7233 | 52371.7358 | 4924.4171 | 33622.4297 | 23532.4287 | 52230.4412 | 10718.5172 | 57144.5922 | 31494.8279 | 77920.9029 | 10577.2227 | 57003.2976 | 31353.5333 | 77779.6083
Zone 3 - Wellington | ./Models/1_Windows/4-Parametric/deopt/1_Windows_full_carpsubfloor/C3/1_Windows_full_carpsubfloor-H1_W2_O1.csv | Timber subfloor | 1 | 2 | 1 | 25% E/W | 20% | 94.08 | 150.0625 | 150.0625 | 23.52 | 100 | 49 | 0.59399 | 14.7387 | 5.6495 | 2.6197 | 89.1346 | 2211.6939 | 15.3327 | 2300.8285 | 3419.46 | 11020.9687 | 17829.1203 | 16379.2134 | 26497.3955 | 27400.1821 | 44326.5158 | 9941.1914 | 37341.3735 | 27887.0336 | 55287.2157 | 9799.8968 | 37200.0789 | 27745.739 | 55145.9211 | 18167.263 | 62493.7789 | 38187.2301 | 82513.7459 | 18025.9684 | 62352.4843 | 38045.9355 | 82372.4514 | 5065.7117 | 32465.8938 | 23673.7233 | 51073.9053 | 4924.4171 | 32324.5992 | 23532.4287 | 50932.6108 | 10718.5172 | 55045.0331 | 31494.8279 | 75821.3437 | 10577.2227 | 54903.7385 | 31353.5333 | 75680.0492
Zone 3 - Wellington | ./Models/1_Windows/4-Parametric/deopt/1_Windows_full_carpsubfloor/C3/1_Windows_full_carpsubfloor-H1_W3_O1.csv | Timber subfloor | 1 | 3 | 1 | 50% E/W | 20% | 94.08 | 150.0625 | 150.0625 | 23.52 | 100 | 49 | 0.42702 | 14.9958 | 5.1742 | 2.6097 | 64.0792 | 2250.2652 | 15.4228 | 2314.3444 | 3419.46 | 11085.7097 | 17933.8548 | 16379.2134 | 26497.3955 | 27464.9231 | 44431.2503 | 9941.1914 | 37406.1145 | 27887.0336 | 55351.9567 | 9799.8968 | 37264.8199 | 27745.739 | 55210.6621 | 18167.263 | 62598.5133 | 38187.2301 | 82618.4804 | 18025.9684 | 62457.2188 | 38045.9355 | 82477.1858 | 5065.7117 | 32530.6348 | 23673.7233 | 51138.6464 | 4924.4171 | 32389.3402 | 23532.4287 | 50997.3518 | 10718.5172 | 55149.7676 | 31494.8279 | 75926.0782 | 10577.2227 | 55008.473 | 31353.5333 | 75784.7837
Zone 3 - Wellington | ./Models/1_Windows/4-Parametric/deopt/1_Windows_full_carpsubfloor/C3/1_Windows_full_carpsubfloor-H1_W4_O1.csv | Timber subfloor | 1 | 4 | 1 | 40% E/W, 10% S | 20% | 94.08 | 150.0625 | 150.0625 | 23.52 | 100 | 49 | 0.35688 | 15.2155 | 5.0353 | 2.6127 | 53.5527 | 2283.2316 | 15.5723 | 2336.7843 | 3419.46 | 11193.1967 | 18107.7414 | 16379.2134 | 26497.3955 | 27572.4101 | 44605.1369 | 9941.1914 | 37513.6015 | 27887.0336 | 55459.4437 | 9799.8968 | 37372.3069 | 27745.739 | 55318.1491 | 18167.263 | 62772.3999 | 38187.2301 | 82792.367 | 18025.9684 | 62631.1054 | 38045.9355 | 82651.0724 | 5065.7117 | 32638.1218 | 23673.7233 | 51246.1334 | 4924.4171 | 32496.8272 | 23532.4287 | 51104.8388 | 10718.5172 | 55323.6541 | 31494.8279 | 76099.9648 | 10577.2227 | 55182.3596 | 31353.5333 | 75958.6702
Zone 3 - Wellington | ./Models/1_Windows/4-Parametric/deopt/1_Windows_full_carpsubfloor/C3/1_Windows_full_carpsubfloor-H1_W5_O1.csv | Timber subfloor | 1 | 5 | 1 | 30% E/W, 20% S | 20% | 94.08 | 150.0625 | 150.0625 | 23.52 | 100 | 49 | 0.30887 | 15.4242 | 4.9007 | 2.6151 | 46.349 | 2314.5546 | 15.7331 | 2360.9035 | 3419.46 | 11308.7279 | 18294.6414 | 16379.2134 | 26497.3955 | 27687.9413 | 44792.037 | 9941.1914 | 37629.1327 | 27887.0336 | 55574.9749 | 9799.8968 | 37487.8381 | 27745.739 | 55433.6803 | 18167.263 | 62959.3 | 38187.2301 | 82979.2671 | 18025.9684 | 62818.0054 | 38045.9355 | 82837.9725 | 5065.7117 | 32753.653 | 23673.7233 | 51361.6646 | 4924.4171 | 32612.3584 | 23532.4287 | 51220.37 | 10718.5172 | 55510.5542 | 31494.8279 | 76286.8649 | 10577.2227 | 55369.2596 | 31353.5333 | 76145.5703
Zone 3 - Wellington | ./Models/1_Windows/4-Parametric/deopt/1_Windows_full_carpsubfloor/C3/1_Windows_full_carpsubfloor-H1_W6_O1.csv | Timber subfloor | 1 | 6 | 1 | 50% S | 20% | 94.08 | 150.0625 | 150.0625 | 23.52 | 100 | 49 | 0.19763 | 16.3372 | 4.2382 | 2.6312 | 29.657 | 2451.562 | 16.5348 | 2481.219 | 3419.46 | 11885.0388 | 19226.9657 | 16379.2134 | 26497.3955 | 28264.2522 | 45724.3613 | 9941.1914 | 38205.4436 | 27887.0336 | 56151.2858 | 9799.8968 | 38064.1491 | 27745.739 | 56009.9913 | 18167.263 | 63891.6243 | 38187.2301 | 83911.5914 | 18025.9684 | 63750.3297 | 38045.9355 | 83770.2968 | 5065.7117 | 33329.9639 | 23673.7233 | 51937.9755 | 4924.4171 | 33188.6694 | 23532.4287 | 51796.6809 | 10718.5172 | 56442.8785 | 31494.8279 | 77219.1892 | 10577.2227 | 56301.5839 | 31353.5333 | 77077.8946
Zone 3 - Wellington | ./Models/1_Windows/4-Parametric/deopt/1_Windows_full_carpsubfloor/C3/1_Windows_full_carpsubfloor-H1_W7_O1.csv | Timber subfloor | 1 | 7 | 1 | 50% E/W, 20% S | 20% | 94.08 | 150.0625 | 150.0625 | 23.52 | 100 | 49 | 0.34392 | 15.7643 | 4.5733 | 2.6236 | 51.6082 | 2365.5855 | 16.1082 | 2417.1937 | 3419.46 | 11578.3579 | 18730.8341 | 16379.2134 | 26497.3955 | 27957.5713 | 45228.2296 | 9941.1914 | 37898.7627 | 27887.0336 | 55844.6049 | 9799.8968 | 37757.4681 | 27745.739 | 55703.3103 | 18167.263 | 63395.4927 | 38187.2301 | 83415.4597 | 18025.9684 | 63254.1981 | 38045.9355 | 83274.1652 | 5065.7117 | 33023.283 | 23673.7233 | 51631.2946 | 4924.4171 | 32881.9884 | 23532.4287 | 51490 | 10718.5172 | 55946.7469 | 31494.8279 | 76723.0575 | 10577.2227 | 55805.4523 | 31353.5333 | 76581.763
Zone 3 - Wellington | ./Models/1_Windows/4-Parametric/deopt/1_Windows_full_carpsubfloor/C3/1_Windows_full_carpsubfloor-H1_W8_O1.csv | Timber subfloor | 1 | 8 | 1 | 25% E/W, 75% S | 20% | 94.08 | 150.0625 | 150.0625 | 23.52 | 100 | 49 | 0.14415 | 19.3462 | 3.1386 | 2.6734 | 21.6315 | 2903.0896 | 19.4903 | 2924.7211 | 3419.46 | 14009.4141 | 22663.6639 | 16379.2134 | 26497.3955 | 30388.6275 | 49161.0594 | 9941.1914 | 40329.8189 | 27887.0336 | 58275.6611 | 9799.8968 | 40188.5243 | 27745.739 | 58134.3665 | 18167.263 | 67328.3224 | 38187.2301 | 87348.2895 | 18025.9684 | 67187.0279 | 38045.9355 | 87206.9949 | 5065.7117 | 35454.3392 | 23673.7233 | 54062.3508 | 4924.4171 | 35313.0447 | 23532.4287 | 53921.0562 | 10718.5172 | 59879.5767 | 31494.8279 | 80655.8873 | 10577.2227 | 59738.2821 | 31353.5333 | 80514.5927
Zone 3 - Wellington | ./Models/1_Windows/4-Parametric/deopt/1_Windows_full_expslab/C3/1_Windows_full_expslab-H1_W1_O1.csv | Exposed Slab | 1 | 1 | 1 | Optimal | 20% | 94.08 | 150.0625 | 150.0625 | 23.52 | 100 | 49 | 4.1767e-16 | 5.2127 | 2.2737e-16 | 1.755 | 6.2675e-14 | 782.2168 | 5.2127 | 782.2168 | 3419.46 | 3746.8184 | 6061.3979 | 16379.2134 | 26497.3955 | 20126.0318 | 32558.7934 | 22914.2374 | 43040.2692 | 33588.6065 | 53714.6384 | 22045.4257 | 42171.4575 | 32719.7948 | 52845.8266 | 31437.3572 | 63996.1506 | 44185.8512 | 76744.6447 | 30568.5455 | 63127.3389 | 43317.0395 | 75875.8329 | 17774.6079 | 37900.6397 | 28899.3663 | 49025.3981 | 16905.7962 | 37031.828 | 28030.5546 | 48156.5864 | 23572.4079 | 56131.2013 | 36865.4654 | 69424.2588 | 22703.5962 | 55262.3896 | 35996.6537 | 68555.4471
Zone 3 - Wellington | ./Models/1_Windows/4-Parametric/deopt/1_Windows_full_expslab/C3/1_Windows_full_expslab-H1_W2_O1.csv | Exposed Slab | 1 | 2 | 1 | 25% E/W | 20% | 94.08 | 150.0625 | 150.0625 | 23.52 | 100 | 49 | 5.2096e-16 | 6.2824 | 2.6527e-16 | 1.8085 | 7.8175e-14 | 942.7308 | 6.2824 | 942.7308 | 3419.46 | 4515.6803 | 7305.2207 | 16379.2134 | 26497.3955 | 20894.8937 | 33802.6162 | 22914.2374 | 43809.1312 | 33588.6065 | 54483.5003 | 22045.4257 | 42940.3194 | 32719.7948 | 53614.6886 | 31437.3572 | 65239.9734 | 44185.8512 | 77988.4674 | 30568.5455 | 64371.1617 | 43317.0395 | 77119.6557 | 17774.6079 | 38669.5017 | 28899.3663 | 49794.26 | 16905.7962 | 37800.6899 | 28030.5546 | 48925.4483 | 23572.4079 | 57375.0241 | 36865.4654 | 70668.0816 | 22703.5962 | 56506.2124 | 35996.6537 | 69799.2699
Zone 3 - Wellington | ./Models/1_Windows/4-Parametric/deopt/1_Windows_full_expslab/C3/1_Windows_full_expslab-H1_W3_O1.csv | Exposed Slab | 1 | 3 | 1 | 50% E/W | 20% | 94.08 | 150.0625 | 150.0625 | 23.52 | 100 | 49 | 6.4738e-16 | 7.7815 | 2.6527e-16 | 1.9075 | 9.7146e-14 | 1167.6933 | 7.7815 | 1167.6933 | 3419.46 | 5593.251 | 9048.4555 | 16379.2134 | 26497.3955 | 21972.4644 | 35545.851 | 22914.2374 | 44886.7018 | 33588.6065 | 55561.0709 | 22045.4257 | 44017.89 | 32719.7948 | 54692.2592 | 31437.3572 | 66983.2082 | 44185.8512 | 79731.7022 | 30568.5455 | 66114.3965 | 43317.0395 | 78862.8905 | 17774.6079 | 39747.0723 | 28899.3663 | 50871.8306 | 16905.7962 | 38878.2606 | 28030.5546 | 50003.0189 | 23572.4079 | 59118.2589 | 36865.4654 | 72411.3164 | 22703.5962 | 58249.4472 | 35996.6537 | 71542.5047
Zone 3 - Wellington | ./Models/1_Windows/4-Parametric/deopt/1_Windows_full_expslab/C3/1_Windows_full_expslab-H1_W4_O1.csv | Exposed Slab | 1 | 4 | 1 | 40% E/W, 10% S | 20% | 94.08 | 150.0625 | 150.0625 | 23.52 | 100 | 49 | 6.8077e-16 | 8.1642 | 3.0316e-16 | 1.9302 | 1.0216e-13 | 1225.1159 | 8.1642 | 1225.1159 | 3419.46 | 5868.3052 | 9493.4232 | 16379.2134 | 26497.3955 | 22247.5186 | 35990.8187 | 22914.2374 | 45161.756 | 33588.6065 | 55836.1252 | 22045.4257 | 44292.9443 | 32719.7948 | 54967.3134 | 31437.3572 | 67428.1759 | 44185.8512 | 80176.67 | 30568.5455 | 66559.3642 | 43317.0395 | 79307.8582 | 17774.6079 | 40022.1265 | 28899.3663 | 51146.8849 | 16905.7962 | 39153.3148 | 28030.5546 | 50278.0732 | 23572.4079 | 59563.2266 | 36865.4654 | 72856.2841 | 22703.5962 | 58694.4149 | 35996.6537 | 71987.4724
Zone 3 - Wellington | ./Models/1_Windows/4-Parametric/deopt/1_Windows_full_expslab/C3/1_Windows_full_expslab-H1_W5_O1.csv | Exposed Slab | 1 | 5 | 1 | 30% E/W, 20% S | 20% | 94.08 | 150.0625 | 150.0625 | 23.52 | 100 | 49 | 7.0051e-16 | 8.5967 | 2.6527e-16 | 1.9528 | 1.0512e-13 | 1290.0174 | 8.5967 | 1290.0174 | 3419.46 | 6179.1832 | 9996.3446 | 16379.2134 | 26497.3955 | 22558.3966 | 36493.7402 | 22914.2374 | 45472.634 | 33588.6065 | 56147.0032 | 22045.4257 | 44603.8223 | 32719.7948 | 55278.1914 | 31437.3572 | 67931.0974 | 44185.8512 | 80679.5914 | 30568.5455 | 67062.2856 | 43317.0395 | 79810.7796 | 17774.6079 | 40333.0045 | 28899.3663 | 51457.7629 | 16905.7962 | 39464.1928 | 28030.5546 | 50588.9512 | 23572.4079 | 60066.1481 | 36865.4654 | 73359.2055 | 22703.5962 | 59197.3363 | 35996.6537 | 72490.3938
Zone 3 - Wellington | ./Models/1_Windows/4-Parametric/deopt/1_Windows_full_expslab/C3/1_Windows_full_expslab-H1_W6_O1.csv | Exposed Slab | 1 | 6 | 1 | 50% S | 20% | 94.08 | 150.0625 | 150.0625 | 23.52 | 100 | 49 | 8.4096e-16 | 10.1949 | 4.1685e-16 | 2.0165 | 1.2619e-13 | 1529.8411 | 10.1949 | 1529.8411 | 3419.46 | 7327.9388 | 11854.7386 | 16379.2134 | 26497.3955 | 23707.1522 | 38352.1341 | 22914.2374 | 46621.3896 | 33588.6065 | 57295.7587 | 22045.4257 | 45752.5779 | 32719.7948 | 56426.947 | 31437.3572 | 69789.4913 | 44185.8512 | 82537.9853 | 30568.5455 | 68920.6796 | 43317.0395 | 81669.1736 | 17774.6079 | 41481.7601 | 28899.3663 | 52606.5185 | 16905.7962 | 40612.9484 | 28030.5546 | 51737.7068 | 23572.4079 | 61924.542 | 36865.4654 | 75217.5995 | 22703.5962 | 61055.7303 | 35996.6537 | 74348.7878
Zone 3 - Wellington | ./Models/1_Windows/4-Parametric/deopt/1_Windows_full_expslab/C3/1_Windows_full_expslab-H1_W7_O1.csv | Exposed Slab | 1 | 7 | 1 | 50% E/W, 20% S | 20% | 94.08 | 150.0625 | 150.0625 | 23.52 | 100 | 49 | 8.2011e-16 | 10.1709 | 3.4106e-16 | 2.0188 | 1.2307e-13 | 1526.2416 | 10.1709 | 1526.2416 | 3419.46 | 7310.6973 | 11826.8461 | 16379.2134 | 26497.3955 | 23689.9107 | 38324.2417 | 22914.2374 | 46604.1481 | 33588.6065 | 57278.5172 | 22045.4257 | 45735.3363 | 32719.7948 | 56409.7055 | 31437.3572 | 69761.5989 | 44185.8512 | 82510.0929 | 30568.5455 | 68892.7872 | 43317.0395 | 81641.2812 | 17774.6079 | 41464.5186 | 28899.3663 | 52589.277 | 16905.7962 | 40595.7069 | 28030.5546 | 51720.4652 | 23572.4079 | 61896.6496 | 36865.4654 | 75189.7071 | 22703.5962 | 61027.8379 | 35996.6537 | 74320.8954
Zone 3 - Wellington | ./Models/1_Windows/4-Parametric/deopt/1_Windows_full_expslab/C3/1_Windows_full_expslab-H1_W8_O1.csv | Exposed Slab | 1 | 8 | 1 | 25% E/W, 75% S | 20% | 94.08 | 150.0625 | 150.0625 | 23.52 | 100 | 49 | 1.3838e-15 | 16.7795 | 3.7896e-16 | 2.299 | 2.0765e-13 | 2517.9392 | 16.7795 | 2517.9392 | 3419.46 | 12060.9288 | 19511.511 | 16379.2134 | 26497.3955 | 28440.1422 | 46008.9065 | 22914.2374 | 51354.3796 | 33588.6065 | 62028.7488 | 22045.4257 | 50485.5679 | 32719.7948 | 61159.9371 | 31437.3572 | 77446.2637 | 44185.8512 | 90194.7577 | 30568.5455 | 76577.452 | 43317.0395 | 89325.946 | 17774.6079 | 46214.7501 | 28899.3663 | 57339.5085 | 16905.7962 | 45345.9384 | 28030.5546 | 56470.6968 | 23572.4079 | 69581.3144 | 36865.4654 | 82874.3719 | 22703.5962 | 68712.5027 | 35996.6537 | 82005.5602
Zone 3 - Wellington | ./Models/1_Windows/4-Parametric/deopt/1_Windows_full_subfloor/C3/1_Windows_full_subfloor-H1_W1_O1.csv | Carpeted Timber | 1 | 1 | 1 | Optimal | 20% | 94.08 | 150.0625 | 150.0625 | 23.52 | 100 | 49 | 2.1074 | 13.3049 | 7.0463 | 2.4993 | 316.2407 | 1996.5284 | 15.4123 | 2312.7691 | 3419.46 | 11078.164 | 17921.6477 | 16379.2134 | 26497.3955 | 27457.3774 | 44419.0433 | 22852.3438 | 50309.7212 | 40798.186 | 68255.5634 | 22711.0492 | 50168.4266 | 40656.8914 | 68114.2688 | 41407.3374 | 85826.3806 | 61427.3044 | 105846.3477 | 41266.0428 | 85685.086 | 61286.0099 | 105705.0531 | 17976.8641 | 45434.2415 | 36584.8757 | 64042.253 | 17835.5695 | 45292.9469 | 36443.5811 | 63900.9585 | 33958.5916 | 78377.6348 | 54734.9022 | 99153.9455 | 33817.297 | 78236.3402 | 54593.6077 | 99012.6509
Zone 3 - Wellington | ./Models/1_Windows/4-Parametric/deopt/1_Windows_full_subfloor/C3/1_Windows_full_subfloor-H1_W2_O1.csv | Carpeted Timber | 1 | 2 | 1 | 25% E/W | 20% | 94.08 | 150.0625 | 150.0625 | 23.52 | 100 | 49 | 0.53274 | 13.4613 | 5.3496 | 2.4958 | 79.9435 | 2020.0089 | 13.9941 | 2099.9524 | 3419.46 | 10058.772 | 16272.5311 | 16379.2134 | 26497.3955 | 26437.9854 | 42769.9267 | 22852.3438 | 49290.3292 | 40798.186 | 67236.1714 | 22711.0492 | 49149.0346 | 40656.8914 | 67094.8768 | 41407.3374 | 84177.264 | 61427.3044 | 104197.2311 | 41266.0428 | 84035.9695 | 61286.0099 | 104055.9365 | 17976.8641 | 44414.8495 | 36584.8757 | 63022.8611 | 17835.5695 | 44273.5549 | 36443.5811 | 62881.5665 | 33958.5916 | 76728.5182 | 54734.9022 | 97504.8289 | 33817.297 | 76587.2237 | 54593.6077 | 97363.5343
Zone 3 - Wellington | ./Models/1_Windows/4-Parametric/deopt/1_Windows_full_subfloor/C3/1_Windows_full_subfloor-H1_W3_O1.csv | Carpeted Timber | 1 | 3 | 1 | 50% E/W | 20% | 94.08 | 150.0625 | 150.0625 | 23.52 | 100 | 49 | 0.40377 | 13.7384 | 4.9506 | 2.519 | 60.5904 | 2061.5824 | 14.1422 | 2122.1728 | 3419.46 | 10165.2078 | 16444.7172 | 16379.2134 | 26497.3955 | 26544.4212 | 42942.1127 | 22852.3438 | 49396.765 | 40798.186 | 67342.6072 | 22711.0492 | 49255.4704 | 40656.8914 | 67201.3126 | 41407.3374 | 84349.4501 | 61427.3044 | 104369.4171 | 41266.0428 | 84208.1555 | 61286.0099 | 104228.1226 | 17976.8641 | 44521.2853 | 36584.8757 | 63129.2969 | 17835.5695 | 44379.9907 | 36443.5811 | 62988.0023 | 33958.5916 | 76900.7043 | 54734.9022 | 97677.0149 | 33817.297 | 76759.4097 | 54593.6077 | 97535.7204
Zone 3 - Wellington | ./Models/1_Windows/4-Parametric/deopt/1_Windows_full_subfloor/C3/1_Windows_full_subfloor-H1_W4_O1.csv | Carpeted Timber | 1 | 4 | 1 | 40% E/W, 10% S | 20% | 94.08 | 150.0625 | 150.0625 | 23.52 | 100 | 49 | 0.33687 | 13.9803 | 4.7897 | 2.5142 | 50.5509 | 2097.8882 | 14.3172 | 2148.4391 | 3419.46 | 10291.0231 | 16648.2544 | 16379.2134 | 26497.3955 | 26670.2365 | 43145.6499 | 22852.3438 | 49522.5804 | 40798.186 | 67468.4226 | 22711.0492 | 49381.2858 | 40656.8914 | 67327.128 | 41407.3374 | 84552.9872 | 61427.3044 | 104572.9543 | 41266.0428 | 84411.6927 | 61286.0099 | 104431.6597 | 17976.8641 | 44647.1007 | 36584.8757 | 63255.1122 | 17835.5695 | 44505.8061 | 36443.5811 | 63113.8176 | 33958.5916 | 77104.2415 | 54734.9022 | 97880.5521 | 33817.297 | 76962.9469 | 54593.6077 | 97739.2576
Zone 3 - Wellington | ./Models/1_Windows/4-Parametric/deopt/1_Windows_full_subfloor/C3/1_Windows_full_subfloor-H1_W5_O1.csv | Carpeted Timber | 1 | 5 | 1 | 30% E/W, 20% S | 20% | 94.08 | 150.0625 | 150.0625 | 23.52 | 100 | 49 | 0.29238 | 14.2005 | 4.6477 | 2.5044 | 43.8741 | 2130.9212 | 14.4928 | 2174.7953 | 3419.46 | 10417.2693 | 16852.4885 | 16379.2134 | 26497.3955 | 26796.4827 | 43349.8841 | 22852.3438 | 49648.8265 | 40798.186 | 67594.6687 | 22711.0492 | 49507.532 | 40656.8914 | 67453.3742 | 41407.3374 | 84757.2214 | 61427.3044 | 104777.1885 | 41266.0428 | 84615.9268 | 61286.0099 | 104635.8939 | 17976.8641 | 44773.3468 | 36584.8757 | 63381.3584 | 17835.5695 | 44632.0523 | 36443.5811 | 63240.0638 | 33958.5916 | 77308.4756 | 54734.9022 | 98084.7863 | 33817.297 | 77167.181 | 54593.6077 | 97943.4917
Zone 3 - Wellington | ./Models/1_Windows/4-Parametric/deopt/1_Windows_full_subfloor/C3/1_Windows_full_subfloor-H1_W6_O1.csv | Carpeted Timber | 1 | 6 | 1 | 50% S | 20% | 94.08 | 150.0625 | 150.0625 | 23.52 | 100 | 49 | 0.17989 | 15.0528 | 4.0622 | 2.532 | 26.995 | 2258.8231 | 15.2327 | 2285.8181 | 3419.46 | 10949.0686 | 17712.8043 | 16379.2134 | 26497.3955 | 27328.282 | 44210.1998 | 22852.3438 | 50180.6258 | 40798.186 | 68126.468 | 22711.0492 | 50039.3312 | 40656.8914 | 67985.1735 | 41407.3374 | 85617.5372 | 61427.3044 | 105637.5043 | 41266.0428 | 85476.2426 | 61286.0099 | 105496.2097 | 17976.8641 | 45305.1461 | 36584.8757 | 63913.1577 | 17835.5695 | 45163.8516 | 36443.5811 | 63771.8631 | 33958.5916 | 78168.7914 | 54734.9022 | 98945.1021 | 33817.297 | 78027.4968 | 54593.6077 | 98803.8075
Zone 3 - Wellington | ./Models/1_Windows/4-Parametric/deopt/1_Windows_full_subfloor/C3/1_Windows_full_subfloor-H1_W7_O1.csv | Carpeted Timber | 1 | 7 | 1 | 50% E/W, 20% S | 20% | 94.08 | 150.0625 | 150.0625 | 23.52 | 100 | 49 | 0.32692 | 14.5889 | 4.3844 | 2.5181 | 49.0577 | 2189.2128 | 14.9158 | 2238.2705 | 3419.46 | 10721.3156 | 17344.358 | 16379.2134 | 26497.3955 | 27100.529 | 43841.7536 | 22852.3438 | 49952.8729 | 40798.186 | 67898.7151 | 22711.0492 | 49811.5783 | 40656.8914 | 67757.4205 | 41407.3374 | 85249.0909 | 61427.3044 | 105269.058 | 41266.0428 | 85107.7963 | 61286.0099 | 105127.7634 | 17976.8641 | 45077.3932 | 36584.8757 | 63685.4047 | 17835.5695 | 44936.0986 | 36443.5811 | 63544.1101 | 33958.5916 | 77800.3451 | 54734.9022 | 98576.6558 | 33817.297 | 77659.0506 | 54593.6077 | 98435.3612
Zone 3 - Wellington | ./Models/1_Windows/4-Parametric/deopt/1_Windows_full_subfloor/C3/1_Windows_full_subfloor-H1_W8_O1.csv | Carpeted Timber | 1 | 8 | 1 | 25% E/W, 75% S | 20% | 94.08 | 150.0625 | 150.0625 | 23.52 | 100 | 49 | 0.13662 | 18.2243 | 2.9048 | 2.5969 | 20.5012 | 2734.735 | 18.3609 | 2755.2362 | 3419.46 | 13197.5814 | 21350.3253 | 16379.2134 | 26497.3955 | 29576.7948 | 47847.7208 | 22852.3438 | 52429.1386 | 40798.186 | 70374.9808 | 22711.0492 | 52287.844 | 40656.8914 | 70233.6862 | 41407.3374 | 89255.0582 | 61427.3044 | 109275.0253 | 41266.0428 | 89113.7636 | 61286.0099 | 109133.7307 | 17976.8641 | 47553.6589 | 36584.8757 | 66161.6705 | 17835.5695 | 47412.3643 | 36443.5811 | 66020.3759 | 33958.5916 | 81806.3124 | 54734.9022 | 102582.6231 | 33817.297 | 81665.0178 | 54593.6077 | 102441.3285
Zone 4 - Turangi | ./Models/1_Windows/4-Parametric/deopt/1_Windows_full_carpslab/C4/1_Windows_full_carpslab-H1_W1_O1.csv | Carpeted Slab | 1 | 1 | 1 | Optimal | 20% | 94.08 | 150.0625 | 150.0625 | 23.52 | 100 | 49 | 0.82008 | 16.0993 | 4.9879 | 2.7209 | 123.0612 | 2415.8566 | 16.9194 | 2538.9178 | 3419.46 | 12161.4161 | 19674.0738 | 16379.2134 | 26497.3955 | 28540.6295 | 46171.4694 | 35674.1941 | 64214.8236 | 47747.2035 | 76287.8331 | 34138.4348 | 62679.0643 | 46211.4443 | 74752.0738 | 54526.2358 | 100697.7052 | 68673.3701 | 114844.8395 | 52990.4765 | 99161.9459 | 67137.6109 | 113309.0802 | 30380.4283 | 58921.0578 | 42967.3216 | 71507.9511 | 28844.669 | 57385.2985 | 41431.5623 | 69972.1918 | 46507.1502 | 92678.6195 | 61262.3426 | 107433.8119 | 44971.3909 | 91142.8603 | 59726.5833 | 105898.0527
Zone 4 - Turangi | ./Models/1_Windows/4-Parametric/deopt/1_Windows_full_carpslab/C4/1_Windows_full_carpslab-H1_W2_O1.csv | Carpeted Slab | 1 | 2 | 1 | 25% E/W | 20% | 94.08 | 150.0625 | 150.0625 | 23.52 | 100 | 49 | 0.92912 | 16.2206 | 4.7363 | 2.7709 | 139.424 | 2434.0576 | 17.1497 | 2573.4816 | 3419.46 | 12326.9771 | 19941.9092 | 16379.2134 | 26497.3955 | 28706.1905 | 46439.3048 | 35674.1941 | 64380.3845 | 47747.2035 | 76453.394 | 34138.4348 | 62844.6253 | 46211.4443 | 74917.6347 | 54526.2358 | 100965.5406 | 68673.3701 | 115112.6749 | 52990.4765 | 99429.7813 | 67137.6109 | 113576.9157 | 30380.4283 | 59086.6187 | 42967.3216 | 71673.512 | 28844.669 | 57550.8595 | 41431.5623 | 70137.7528 | 46507.1502 | 92946.455 | 61262.3426 | 107701.6474 | 44971.3909 | 91410.6957 | 59726.5833 | 106165.8881
Zone 4 - Turangi | ./Models/1_Windows/4-Parametric/deopt/1_Windows_full_carpslab/C4/1_Windows_full_carpslab-H1_W3_O1.csv | Carpeted Slab | 1 | 3 | 1 | 50% E/W | 20% | 94.08 | 150.0625 | 150.0625 | 23.52 | 100 | 49 | 1.0764 | 16.7114 | 5.0823 | 2.8292 | 161.5318 | 2507.7184 | 17.7879 | 2669.2503 | 3419.46 | 12785.7087 | 20684.0202 | 16379.2134 | 26497.3955 | 29164.9221 | 47181.4157 | 35674.1941 | 64839.1162 | 47747.2035 | 76912.1256 | 34138.4348 | 63303.3569 | 46211.4443 | 75376.3664 | 54526.2358 | 101707.6515 | 68673.3701 | 115854.7859 | 52990.4765 | 100171.8923 | 67137.6109 | 114319.0266 | 30380.4283 | 59545.3504 | 42967.3216 | 72132.2436 | 28844.669 | 58009.5911 | 41431.5623 | 70596.4844 | 46507.1502 | 93688.5659 | 61262.3426 | 108443.7583 | 44971.3909 | 92152.8066 | 59726.5833 | 106907.9991
Zone 4 - Turangi | ./Models/1_Windows/4-Parametric/deopt/1_Windows_full_carpslab/C4/1_Windows_full_carpslab-H1_W4_O1.csv | Carpeted Slab | 1 | 4 | 1 | 40% E/W, 10% S | 20% | 94.08 | 150.0625 | 150.0625 | 23.52 | 100 | 49 | 0.96261 | 17.1298 | 4.5326 | 2.8481 | 144.4488 | 2570.4931 | 18.0924 | 2714.9419 | 3419.46 | 13004.5716 | 21038.0847 | 16379.2134 | 26497.3955 | 29383.785 | 47535.4802 | 35674.1941 | 65057.9791 | 47747.2035 | 77130.9886 | 34138.4348 | 63522.2199 | 46211.4443 | 75595.2293 | 54526.2358 | 102061.716 | 68673.3701 | 116208.8504 | 52990.4765 | 100525.9568 | 67137.6109 | 114673.0911 | 30380.4283 | 59764.2133 | 42967.3216 | 72351.1066 | 28844.669 | 58228.4541 | 41431.5623 | 70815.3473 | 46507.1502 | 94042.6304 | 61262.3426 | 108797.8228 | 44971.3909 | 92506.8711 | 59726.5833 | 107262.0636
Zone 4 - Turangi | ./Models/1_Windows/4-Parametric/deopt/1_Windows_full_carpslab/C4/1_Windows_full_carpslab-H1_W5_O1.csv | Carpeted Slab | 1 | 5 | 1 | 30% E/W, 20% S | 20% | 94.08 | 150.0625 | 150.0625 | 23.52 | 100 | 49 | 0.86768 | 17.5997 | 4.0919 | 2.8672 | 130.2044 | 2641.0168 | 18.4674 | 2771.2212 | 3419.46 | 13274.1494 | 21474.1928 | 16379.2134 | 26497.3955 | 29653.3628 | 47971.5884 | 35674.1941 | 65327.5569 | 47747.2035 | 77400.5663 | 34138.4348 | 63791.7976 | 46211.4443 | 75864.8071 | 54526.2358 | 102497.8241 | 68673.3701 | 116644.9585 | 52990.4765 | 100962.0649 | 67137.6109 | 115109.1992 | 30380.4283 | 60033.791 | 42967.3216 | 72620.6843 | 28844.669 | 58498.0318 | 41431.5623 | 71084.9251 | 46507.1502 | 94478.7385 | 61262.3426 | 109233.9309 | 44971.3909 | 92942.9793 | 59726.5833 | 107698.1717
Zone 4 - Turangi | ./Models/1_Windows/4-Parametric/deopt/1_Windows_full_carpslab/C4/1_Windows_full_carpslab-H1_W6_O1.csv | Carpeted Slab | 1 | 6 | 1 | 50% S | 20% | 94.08 | 150.0625 | 150.0625 | 23.52 | 100 | 49 | 0.60745 | 19.3048 | 3.3323 | 2.9243 | 91.1539 | 2896.8825 | 19.9123 | 2988.0364 | 3419.46 | 14312.6943 | 23154.294 | 16379.2134 | 26497.3955 | 30691.9077 | 49651.6895 | 35674.1941 | 66366.1018 | 47747.2035 | 78439.1112 | 34138.4348 | 64830.3425 | 46211.4443 | 76903.352 | 54526.2358 | 104177.9253 | 68673.3701 | 118325.0596 | 52990.4765 | 102642.166 | 67137.6109 | 116789.3004 | 30380.4283 | 61072.336 | 42967.3216 | 73659.2292 | 28844.669 | 59536.5767 | 41431.5623 | 72123.47 | 46507.1502 | 96158.8397 | 61262.3426 | 110914.0321 | 44971.3909 | 94623.0804 | 59726.5833 | 109378.2728
Zone 4 - Turangi | ./Models/1_Windows/4-Parametric/deopt/1_Windows_full_carpslab/C4/1_Windows_full_carpslab-H1_W7_O1.csv | Carpeted Slab | 1 | 7 | 1 | 50% E/W, 20% S | 20% | 94.08 | 150.0625 | 150.0625 | 23.52 | 100 | 49 | 0.99652 | 18.4086 | 4.4895 | 2.9532 | 149.5372 | 2762.3881 | 19.4051 | 2911.9253 | 3419.46 | 13948.122 | 22564.5089 | 16379.2134 | 26497.3955 | 30327.3354 | 49061.9044 | 35674.1941 | 66001.5295 | 47747.2035 | 78074.5389 | 34138.4348 | 64465.7702 | 46211.4443 | 76538.7797 | 54526.2358 | 103588.1402 | 68673.3701 | 117735.2745 | 52990.4765 | 102052.3809 | 67137.6109 | 116199.5153 | 30380.4283 | 60707.7637 | 42967.3216 | 73294.657 | 28844.669 | 59172.0044 | 41431.5623 | 71758.8977 | 46507.1502 | 95569.0546 | 61262.3426 | 110324.247 | 44971.3909 | 94033.2953 | 59726.5833 | 108788.4877
Zone 4 - Turangi | ./Models/1_Windows/4-Parametric/deopt/1_Windows_full_carpslab/C4/1_Windows_full_carpslab-H1_W8_O1.csv | Carpeted Slab | 1 | 8 | 1 | 25% E/W, 75% S | 20% | 94.08 | 150.0625 | 150.0625 | 23.52 | 100 | 49 | 0.68585 | 23.8238 | 4.2432 | 3.159 | 102.9191 | 3575.0012 | 24.5097 | 3677.9203 | 3419.46 | 17617.238 | 28500.2041 | 16379.2134 | 26497.3955 | 33996.4514 | 54997.5996 | 35674.1941 | 69670.6455 | 47747.2035 | 81743.655 | 34138.4348 | 68134.8862 | 46211.4443 | 80207.8957 | 54526.2358 | 109523.8354 | 68673.3701 | 123670.9697 | 52990.4765 | 107988.0762 | 67137.6109 | 122135.2105 | 30380.4283 | 64376.8797 | 42967.3216 | 76963.773 | 28844.669 | 62841.1204 | 41431.5623 | 75428.0137 | 46507.1502 | 101504.7498 | 61262.3426 | 116259.9422 | 44971.3909 | 99968.9905 | 59726.5833 | 114724.1829
Zone 4 - Turangi | ./Models/1_Windows/4-Parametric/deopt/1_Windows_full_carpsubfloor/C4/1_Windows_full_carpsubfloor-H1_W1_O1.csv | Timber subfloor | 1 | 1 | 1 | Optimal | 20% | 94.08 | 150.0625 | 150.0625 | 23.52 | 100 | 49 | 2.3929 | 20.4171 | 8.2957 | 3.4518 | 359.0811 | 3063.7886 | 22.81 | 3422.8697 | 3419.46 | 16395.546 | 26523.8176 | 16379.2134 | 26497.3955 | 32774.7594 | 53021.2131 | 9272.5688 | 42047.3282 | 28617.0513 | 61391.8107 | 9090.3028 | 41865.0623 | 28434.7854 | 61209.5448 | 17498.6404 | 70519.8535 | 38917.2478 | 91938.4609 | 17316.3744 | 70337.5876 | 38734.9818 | 91756.195 | 4242.9528 | 37017.7122 | 24313.0992 | 57087.8587 | 4060.6868 | 36835.4463 | 24130.8333 | 56905.5927 | 9895.7583 | 62916.9714 | 32134.2039 | 85155.417 | 9713.4923 | 62734.7055 | 31951.9379 | 84973.1511
Zone 4 - Turangi | ./Models/1_Windows/4-Parametric/deopt/1_Windows_full_carpsubfloor/C4/1_Windows_full_carpsubfloor-H1_W2_O1.csv | Timber subfloor | 1 | 2 | 1 | 25% E/W | 20% | 94.08 | 150.0625 | 150.0625 | 23.52 | 100 | 49 | 2.4061 | 20.3962 | 7.2213 | 3.4471 | 361.0529 | 3060.6596 | 22.8023 | 3421.7125 | 3419.46 | 16390.0026 | 26514.8498 | 16379.2134 | 26497.3955 | 32769.216 | 53012.2453 | 9272.5688 | 42041.7848 | 28617.0513 | 61386.2673 | 9090.3028 | 41859.5189 | 28434.7854 | 61204.0014 | 17498.6404 | 70510.8857 | 38917.2478 | 91929.4931 | 17316.3744 | 70328.6198 | 38734.9818 | 91747.2272 | 4242.9528 | 37012.1688 | 24313.0992 | 57082.3153 | 4060.6868 | 36829.9028 | 24130.8333 | 56900.0493 | 9895.7583 | 62908.0036 | 32134.2039 | 85146.4492 | 9713.4923 | 62725.7377 | 31951.9379 | 84964.1832
Zone 4 - Turangi | ./Models/1_Windows/4-Parametric/deopt/1_Windows_full_carpsubfloor/C4/1_Windows_full_carpsubfloor-H1_W3_O1.csv | Timber subfloor | 1 | 3 | 1 | 50% E/W | 20% | 94.08 | 150.0625 | 150.0625 | 23.52 | 100 | 49 | 2.6196 | 20.5988 | 7.5875 | 3.4337 | 393.102 | 3091.0593 | 23.2185 | 3484.1613 | 3419.46 | 16689.1326 | 26998.7658 | 16379.2134 | 26497.3955 | 33068.346 | 53496.1613 | 9272.5688 | 42340.9147 | 28617.0513 | 61685.3973 | 9090.3028 | 42158.6488 | 28434.7854 | 61503.1313 | 17498.6404 | 70994.8017 | 38917.2478 | 92413.4091 | 17316.3744 | 70812.5358 | 38734.9818 | 92231.1432 | 4242.9528 | 37311.2987 | 24313.0992 | 57381.4452 | 4060.6868 | 37129.0328 | 24130.8333 | 57199.1792 | 9895.7583 | 63391.9196 | 32134.2039 | 85630.3652 | 9713.4923 | 63209.6537 | 31951.9379 | 85448.0992
Zone 4 - Turangi | ./Models/1_Windows/4-Parametric/deopt/1_Windows_full_carpsubfloor/C4/1_Windows_full_carpsubfloor-H1_W4_O1.csv | Timber subfloor | 1 | 4 | 1 | 40% E/W, 10% S | 20% | 94.08 | 150.0625 | 150.0625 | 23.52 | 100 | 49 | 2.4306 | 20.8347 | 7.9012 | 3.4423 | 364.7369 | 3126.4593 | 23.2653 | 3491.1962 | 3419.46 | 16722.8297 | 27053.2793 | 16379.2134 | 26497.3955 | 33102.0431 | 53550.6748 | 9272.5688 | 42374.6119 | 28617.0513 | 61719.0944 | 9090.3028 | 42192.346 | 28434.7854 | 61536.8285 | 17498.6404 | 71049.3152 | 38917.2478 | 92467.9226 | 17316.3744 | 70867.0492 | 38734.9818 | 92285.6566 | 4242.9528 | 37344.9959 | 24313.0992 | 57415.1424 | 4060.6868 | 37162.7299 | 24130.8333 | 57232.8764 | 9895.7583 | 63446.4331 | 32134.2039 | 85684.8786 | 9713.4923 | 63264.1671 | 31951.9379 | 85502.6127
Zone 4 - Turangi | ./Models/1_Windows/4-Parametric/deopt/1_Windows_full_carpsubfloor/C4/1_Windows_full_carpsubfloor-H1_W5_O1.csv | Timber subfloor | 1 | 5 | 1 | 30% E/W, 20% S | 20% | 94.08 | 150.0625 | 150.0625 | 23.52 | 100 | 49 | 2.2598 | 21.1161 | 8.1043 | 3.4455 | 339.1117 | 3168.6885 | 23.376 | 3507.8003 | 3419.46 | 16802.3633 | 27181.9444 | 16379.2134 | 26497.3955 | 33181.5767 | 53679.3399 | 9272.5688 | 42454.1455 | 28617.0513 | 61798.628 | 9090.3028 | 42271.8796 | 28434.7854 | 61616.3621 | 17498.6404 | 71177.9803 | 38917.2478 | 92596.5877 | 17316.3744 | 70995.7144 | 38734.9818 | 92414.3218 | 4242.9528 | 37424.5295 | 24313.0992 | 57494.676 | 4060.6868 | 37242.2636 | 24130.8333 | 57312.41 | 9895.7583 | 63575.0982 | 32134.2039 | 85813.5438 | 9713.4923 | 63392.8323 | 31951.9379 | 85631.2778
Zone 4 - Turangi | ./Models/1_Windows/4-Parametric/deopt/1_Windows_full_carpsubfloor/C4/1_Windows_full_carpsubfloor-H1_W6_O1.csv | Timber subfloor | 1 | 6 | 1 | 50% S | 20% | 94.08 | 150.0625 | 150.0625 | 23.52 | 100 | 49 | 1.75 | 22.1586 | 7.1119 | 3.4764 | 262.6001 | 3325.1209 | 23.9086 | 3587.721 | 3419.46 | 17185.1836 | 27801.25 | 16379.2134 | 26497.3955 | 33564.397 | 54298.6455 | 9272.5688 | 42836.9657 | 28617.0513 | 62181.4483 | 9090.3028 | 42654.6998 | 28434.7854 | 61999.1823 | 17498.6404 | 71797.2859 | 38917.2478 | 93215.8933 | 17316.3744 | 71615.02 | 38734.9818 | 93033.6273 | 4242.9528 | 37807.3497 | 24313.0992 | 57877.4962 | 4060.6868 | 37625.0838 | 24130.8333 | 57695.2302 | 9895.7583 | 64194.4038 | 32134.2039 | 86432.8494 | 9713.4923 | 64012.1378 | 31951.9379 | 86250.5834
Zone 4 - Turangi | ./Models/1_Windows/4-Parametric/deopt/1_Windows_full_carpsubfloor/C4/1_Windows_full_carpsubfloor-H1_W7_O1.csv | Timber subfloor | 1 | 7 | 1 | 50% E/W, 20% S | 20% | 94.08 | 150.0625 | 150.0625 | 23.52 | 100 | 49 | 2.455 | 21.4288 | 7.6879 | 3.4439 | 368.3958 | 3215.6041 | 23.8838 | 3584 | 3419.46 | 17167.3598 | 27772.4156 | 16379.2134 | 26497.3955 | 33546.5732 | 54269.8112 | 9272.5688 | 42819.1419 | 28617.0513 | 62163.6245 | 9090.3028 | 42636.876 | 28434.7854 | 61981.3585 | 17498.6404 | 71768.4515 | 38917.2478 | 93187.0589 | 17316.3744 | 71586.1856 | 38734.9818 | 93004.793 | 4242.9528 | 37789.5259 | 24313.0992 | 57859.6724 | 4060.6868 | 37607.26 | 24130.8333 | 57677.4064 | 9895.7583 | 64165.5694 | 32134.2039 | 86404.015 | 9713.4923 | 63983.3035 | 31951.9379 | 86221.7491
Zone 4 - Turangi | ./Models/1_Windows/4-Parametric/deopt/1_Windows_full_carpsubfloor/C4/1_Windows_full_carpsubfloor-H1_W8_O1.csv | Timber subfloor | 1 | 8 | 1 | 25% E/W, 75% S | 20% | 94.08 | 150.0625 | 150.0625 | 23.52 | 100 | 49 | 1.8462 | 25.4668 | 6.4147 | 3.5068 | 277.0421 | 3821.5521 | 27.313 | 4098.5943 | 3419.46 | 19632.2665 | 31760.0069 | 16379.2134 | 26497.3955 | 36011.4799 | 58257.4024 | 9272.5688 | 45284.0487 | 28617.0513 | 64628.5312 | 9090.3028 | 45101.7827 | 28434.7854 | 64446.2652 | 17498.6404 | 75756.0428 | 38917.2478 | 97174.6502 | 17316.3744 | 75573.7769 | 38734.9818 | 96992.3843 | 4242.9528 | 40254.4326 | 24313.0992 | 60324.5791 | 4060.6868 | 40072.1667 | 24130.8333 | 60142.3132 | 9895.7583 | 68153.1607 | 32134.2039 | 90391.6063 | 9713.4923 | 67970.8948 | 31951.9379 | 90209.3404
Zone 4 - Turangi | ./Models/1_Windows/4-Parametric/deopt/1_Windows_full_expslab/C4/1_Windows_full_expslab-H1_W1_O1.csv | Exposed Slab | 1 | 1 | 1 | Optimal | 20% | 94.08 | 150.0625 | 150.0625 | 23.52 | 100 | 49 | 0.196 | 9.9692 | 2.7042 | 2.4939 | 29.4118 | 1495.973 | 10.1652 | 1525.3848 | 3419.46 | 7306.5933 | 11820.2069 | 16379.2134 | 26497.3955 | 23685.8067 | 38317.6025 | 22763.0417 | 46448.8483 | 34836.0511 | 58521.8578 | 21227.2824 | 44913.0891 | 33300.2919 | 56986.0985 | 31286.1615 | 69603.7639 | 45433.2958 | 83750.8983 | 29750.4022 | 68068.0047 | 43897.5365 | 82215.139 | 17469.2759 | 41155.0825 | 30056.1691 | 53741.9758 | 15933.5166 | 39619.3233 | 28520.4099 | 52206.2165 | 23267.0758 | 61584.6783 | 38022.2682 | 76339.8707 | 21731.3166 | 60048.919 | 36486.509 | 74804.1114
Zone 4 - Turangi | ./Models/1_Windows/4-Parametric/deopt/1_Windows_full_expslab/C4/1_Windows_full_expslab-H1_W2_O1.csv | Exposed Slab | 1 | 2 | 1 | 25% E/W | 20% | 94.08 | 150.0625 | 150.0625 | 23.52 | 100 | 49 | 0.25378 | 11.1956 | 3.1946 | 2.5076 | 38.0819 | 1680.0139 | 11.4494 | 1718.0958 | 3419.46 | 8229.6791 | 13313.5247 | 16379.2134 | 26497.3955 | 24608.8925 | 39810.9202 | 22763.0417 | 47371.9341 | 34836.0511 | 59444.9436 | 21227.2824 | 45836.1749 | 33300.2919 | 57909.1843 | 31286.1615 | 71097.0817 | 45433.2958 | 85244.216 | 29750.4022 | 69561.3224 | 43897.5365 | 83708.4567 | 17469.2759 | 42078.1683 | 30056.1691 | 54665.0616 | 15933.5166 | 40542.4091 | 28520.4099 | 53129.3024 | 23267.0758 | 63077.996 | 38022.2682 | 77833.1884 | 21731.3166 | 61542.2368 | 36486.509 | 76297.4292
Zone 4 - Turangi | ./Models/1_Windows/4-Parametric/deopt/1_Windows_full_expslab/C4/1_Windows_full_expslab-H1_W3_O1.csv | Exposed Slab | 1 | 3 | 1 | 50% E/W | 20% | 94.08 | 150.0625 | 150.0625 | 23.52 | 100 | 49 | 0.3462 | 12.8906 | 3.6215 | 2.6173 | 51.9506 | 1934.3637 | 13.2368 | 1986.3142 | 3419.46 | 9514.4452 | 15391.949 | 16379.2134 | 26497.3955 | 25893.6586 | 41889.3446 | 22763.0417 | 48656.7003 | 34836.0511 | 60729.7097 | 21227.2824 | 47120.941 | 33300.2919 | 59193.9505 | 31286.1615 | 73175.506 | 45433.2958 | 87322.6404 | 29750.4022 | 71639.7468 | 43897.5365 | 85786.8811 | 17469.2759 | 43362.9344 | 30056.1691 | 55949.8277 | 15933.5166 | 41827.1752 | 28520.4099 | 54414.0685 | 23267.0758 | 65156.4204 | 38022.2682 | 79911.6128 | 21731.3166 | 63620.6611 | 36486.509 | 78375.8536
Zone 4 - Turangi | ./Models/1_Windows/4-Parametric/deopt/1_Windows_full_expslab/C4/1_Windows_full_expslab-H1_W4_O1.csv | Exposed Slab | 1 | 4 | 1 | 40% E/W, 10% S | 20% | 94.08 | 150.0625 | 150.0625 | 23.52 | 100 | 49 | 0.29499 | 13.5115 | 3.293 | 2.6433 | 44.2669 | 2027.5355 | 13.8065 | 2071.8024 | 3419.46 | 9923.9334 | 16054.3967 | 16379.2134 | 26497.3955 | 26303.1468 | 42551.7923 | 22763.0417 | 49066.1885 | 34836.0511 | 61139.198 | 21227.2824 | 47530.4293 | 33300.2919 | 59603.4387 | 31286.1615 | 73837.9537 | 45433.2958 | 87985.0881 | 29750.4022 | 72302.1945 | 43897.5365 | 86449.3288 | 17469.2759 | 43772.4227 | 30056.1691 | 56359.316 | 15933.5166 | 42236.6635 | 28520.4099 | 54823.5567 | 23267.0758 | 65818.8681 | 38022.2682 | 80574.0605 | 21731.3166 | 64283.1088 | 36486.509 | 79038.3013
Zone 4 - Turangi | ./Models/1_Windows/4-Parametric/deopt/1_Windows_full_expslab/C4/1_Windows_full_expslab-H1_W5_O1.csv | Exposed Slab | 1 | 5 | 1 | 30% E/W, 20% S | 20% | 94.08 | 150.0625 | 150.0625 | 23.52 | 100 | 49 | 0.24253 | 14.1811 | 2.9479 | 2.6693 | 36.3939 | 2128.0214 | 14.4237 | 2164.4153 | 3419.46 | 10367.5492 | 16772.0541 | 16379.2134 | 26497.3955 | 26746.7626 | 43269.4496 | 22763.0417 | 49509.8043 | 34836.0511 | 61582.8138 | 21227.2824 | 47974.045 | 33300.2919 | 60047.0545 | 31286.1615 | 74555.6111 | 45433.2958 | 88702.7454 | 29750.4022 | 73019.8518 | 43897.5365 | 87166.9862 | 17469.2759 | 44216.0385 | 30056.1691 | 56802.9318 | 15933.5166 | 42680.2792 | 28520.4099 | 55267.1725 | 23267.0758 | 66536.5255 | 38022.2682 | 81291.7179 | 21731.3166 | 65000.7662 | 36486.509 | 79755.9586
Zone 4 - Turangi | ./Models/1_Windows/4-Parametric/deopt/1_Windows_full_expslab/C4/1_Windows_full_expslab-H1_W6_O1.csv | Exposed Slab | 1 | 6 | 1 | 50% S | 20% | 94.08 | 150.0625 | 150.0625 | 23.52 | 100 | 49 | 0.14324 | 16.4747 | 1.854 | 2.7634 | 21.4944 | 2472.1979 | 16.618 | 2493.6923 | 3419.46 | 11944.786 | 19323.6214 | 16379.2134 | 26497.3955 | 28323.9994 | 45821.0169 | 22763.0417 | 51087.041 | 34836.0511 | 63160.0505 | 21227.2824 | 49551.2818 | 33300.2919 | 61624.2912 | 31286.1615 | 77107.1784 | 45433.2958 | 91254.3127 | 29750.4022 | 75571.4191 | 43897.5365 | 89718.5535 | 17469.2759 | 45793.2752 | 30056.1691 | 58380.1685 | 15933.5166 | 44257.516 | 28520.4099 | 56844.4093 | 23267.0758 | 69088.0928 | 38022.2682 | 83843.2852 | 21731.3166 | 67552.3335 | 36486.509 | 82307.5259
Zone 4 - Turangi | ./Models/1_Windows/4-Parametric/deopt/1_Windows_full_expslab/C4/1_Windows_full_expslab-H1_W7_O1.csv | Exposed Slab | 1 | 7 | 1 | 50% E/W, 20% S | 20% | 94.08 | 150.0625 | 150.0625 | 23.52 | 100 | 49 | 0.31699 | 15.7783 | 3.2773 | 2.754 | 47.5672 | 2367.6959 | 16.0953 | 2415.263 | 3419.46 | 11569.1099 | 18715.8732 | 16379.2134 | 26497.3955 | 27948.3233 | 45213.2687 | 22763.0417 | 50711.3649 | 34836.0511 | 62784.3744 | 21227.2824 | 49175.6057 | 33300.2919 | 61248.6152 | 31286.1615 | 76499.4302 | 45433.2958 | 90646.5645 | 29750.4022 | 74963.6709 | 43897.5365 | 89110.8053 | 17469.2759 | 45417.5991 | 30056.1691 | 58004.4924 | 15933.5166 | 43881.8399 | 28520.4099 | 56468.7332 | 23267.0758 | 68480.3446 | 38022.2682 | 83235.537 | 21731.3166 | 66944.5853 | 36486.509 | 81699.7777
Zone 4 - Turangi | ./Models/1_Windows/4-Parametric/deopt/1_Windows_full_expslab/C4/1_Windows_full_expslab-H1_W8_O1.csv | Exposed Slab | 1 | 8 | 1 | 25% E/W, 75% S | 20% | 94.08 | 150.0625 | 150.0625 | 23.52 | 100 | 49 | 0.17144 | 22.8854 | 2.123 | 3.0918 | 25.7261 | 3434.1784 | 23.0568 | 3459.9046 | 3419.46 | 16572.9429 | 26810.8005 | 16379.2134 | 26497.3955 | 32952.1563 | 53308.1961 | 22763.0417 | 55715.198 | 34836.0511 | 67788.2074 | 21227.2824 | 54179.4387 | 33300.2919 | 66252.4482 | 31286.1615 | 84594.3575 | 45433.2958 | 98741.4919 | 29750.4022 | 83058.5983 | 43897.5365 | 97205.7326 | 17469.2759 | 50421.4322 | 30056.1691 | 63008.3254 | 15933.5166 | 48885.6729 | 28520.4099 | 61472.5662 | 23267.0758 | 76575.2719 | 38022.2682 | 91330.4643 | 21731.3166 | 75039.5127 | 36486.509 | 89794.7051
Zone 4 - Turangi | ./Models/1_Windows/4-Parametric/deopt/1_Windows_full_subfloor/C4/1_Windows_full_subfloor-H1_W1_O1.csv | Carpeted Timber | 1 | 1 | 1 | Optimal | 20% | 94.08 | 150.0625 | 150.0625 | 23.52 | 100 | 49 | 2.1583 | 18.7513 | 7.99 | 3.3347 | 323.8711 | 2813.8177 | 20.9096 | 3137.6888 | 3419.46 | 15029.5291 | 24313.9502 | 16379.2134 | 26497.3955 | 31408.7425 | 50811.3457 | 22183.7212 | 53592.4637 | 41528.2037 | 72936.9462 | 22001.4552 | 53410.1978 | 41345.9378 | 72754.6803 | 40738.7147 | 91550.0604 | 62157.3221 | 112968.6678 | 40556.4488 | 91367.7945 | 61975.0562 | 112786.4019 | 17154.1052 | 48562.8477 | 37224.2516 | 68632.9942 | 16971.8392 | 48380.5817 | 37041.9857 | 68450.7282 | 33135.8326 | 83947.1783 | 55374.2782 | 106185.6239 | 32953.5667 | 83764.9124 | 55192.0122 | 106003.3579
Zone 4 - Turangi | ./Models/1_Windows/4-Parametric/deopt/1_Windows_full_subfloor/C4/1_Windows_full_subfloor-H1_W2_O1.csv | Carpeted Timber | 1 | 2 | 1 | 25% E/W | 20% | 94.08 | 150.0625 | 150.0625 | 23.52 | 100 | 49 | 2.3222 | 18.8585 | 6.9473 | 3.3331 | 348.465 | 2829.9113 | 21.1807 | 3178.3763 | 3419.46 | 15224.4226 | 24629.2381 | 16379.2134 | 26497.3955 | 31603.636 | 51126.6337 | 22183.7212 | 53787.3572 | 41528.2037 | 73131.8397 | 22001.4552 | 53605.0912 | 41345.9378 | 72949.5737 | 40738.7147 | 91865.3484 | 62157.3221 | 113283.9558 | 40556.4488 | 91683.0824 | 61975.0562 | 113101.6898 | 17154.1052 | 48757.7411 | 37224.2516 | 68827.8876 | 16971.8392 | 48575.4752 | 37041.9857 | 68645.6217 | 33135.8326 | 84262.4663 | 55374.2782 | 106500.9118 | 32953.5667 | 84080.2003 | 55192.0122 | 106318.6459
Zone 4 - Turangi | ./Models/1_Windows/4-Parametric/deopt/1_Windows_full_subfloor/C4/1_Windows_full_subfloor-H1_W3_O1.csv | Carpeted Timber | 1 | 3 | 1 | 50% E/W | 20% | 94.08 | 150.0625 | 150.0625 | 23.52 | 100 | 49 | 2.5684 | 19.1015 | 7.8673 | 3.3198 | 385.4091 | 2866.3686 | 21.6698 | 3251.7777 | 3419.46 | 15576.015 | 25198.025 | 16379.2134 | 26497.3955 | 31955.2284 | 51695.4206 | 22183.7212 | 54138.9495 | 41528.2037 | 73483.4321 | 22001.4552 | 53956.6836 | 41345.9378 | 73301.1661 | 40738.7147 | 92434.1353 | 62157.3221 | 113852.7427 | 40556.4488 | 92251.8694 | 61975.0562 | 113670.4768 | 17154.1052 | 49109.3335 | 37224.2516 | 69179.48 | 16971.8392 | 48927.0676 | 37041.9857 | 68997.214 | 33135.8326 | 84831.2532 | 55374.2782 | 107069.6988 | 32953.5667 | 84648.9872 | 55192.0122 | 106887.4328
Zone 4 - Turangi | ./Models/1_Windows/4-Parametric/deopt/1_Windows_full_subfloor/C4/1_Windows_full_subfloor-H1_W4_O1.csv | Carpeted Timber | 1 | 4 | 1 | 40% E/W, 10% S | 20% | 94.08 | 150.0625 | 150.0625 | 23.52 | 100 | 49 | 2.3867 | 19.3521 | 8.0628 | 3.3325 | 358.1412 | 2903.9759 | 21.7388 | 3262.1172 | 3419.46 | 15625.5412 | 25278.1459 | 16379.2134 | 26497.3955 | 32004.7546 | 51775.5414 | 22183.7212 | 54188.4758 | 41528.2037 | 73532.9583 | 22001.4552 | 54006.2098 | 41345.9378 | 73350.6924 | 40738.7147 | 92514.2561 | 62157.3221 | 113932.8635 | 40556.4488 | 92331.9902 | 61975.0562 | 113750.5976 | 17154.1052 | 49158.8598 | 37224.2516 | 69229.0062 | 16971.8392 | 48976.5938 | 37041.9857 | 69046.7403 | 33135.8326 | 84911.374 | 55374.2782 | 107149.8196 | 32953.5667 | 84729.1081 | 55192.0122 | 106967.5537
Zone 4 - Turangi | ./Models/1_Windows/4-Parametric/deopt/1_Windows_full_subfloor/C4/1_Windows_full_subfloor-H1_W5_O1.csv | Carpeted Timber | 1 | 5 | 1 | 30% E/W, 20% S | 20% | 94.08 | 150.0625 | 150.0625 | 23.52 | 100 | 49 | 2.2063 | 19.6188 | 7.7167 | 3.3321 | 331.0835 | 2943.9932 | 21.8251 | 3275.0767 | 3419.46 | 15687.6174 | 25378.5694 | 16379.2134 | 26497.3955 | 32066.8308 | 51875.965 | 22183.7212 | 54250.552 | 41528.2037 | 73595.0345 | 22001.4552 | 54068.2861 | 41345.9378 | 73412.7686 | 40738.7147 | 92614.6797 | 62157.3221 | 114033.2871 | 40556.4488 | 92432.4137 | 61975.0562 | 113851.0211 | 17154.1052 | 49220.936 | 37224.2516 | 69291.0825 | 16971.8392 | 49038.6701 | 37041.9857 | 69108.8165 | 33135.8326 | 85011.7976 | 55374.2782 | 107250.2432 | 32953.5667 | 84829.5316 | 55192.0122 | 107067.9772
Zone 4 - Turangi | ./Models/1_Windows/4-Parametric/deopt/1_Windows_full_subfloor/C4/1_Windows_full_subfloor-H1_W6_O1.csv | Carpeted Timber | 1 | 6 | 1 | 50% S | 20% | 94.08 | 150.0625 | 150.0625 | 23.52 | 100 | 49 | 1.7011 | 20.6795 | 6.6164 | 3.3698 | 255.263 | 3103.1622 | 22.3805 | 3358.4252 | 3419.46 | 16086.8567 | 26024.4369 | 16379.2134 | 26497.3955 | 32466.0701 | 52521.8324 | 22183.7212 | 54649.7913 | 41528.2037 | 73994.2738 | 22001.4552 | 54467.5253 | 41345.9378 | 73812.0079 | 40738.7147 | 93260.5471 | 62157.3221 | 114679.1545 | 40556.4488 | 93078.2812 | 61975.0562 | 114496.8886 | 17154.1052 | 49620.1753 | 37224.2516 | 69690.3217 | 16971.8392 | 49437.9093 | 37041.9857 | 69508.0558 | 33135.8326 | 85657.665 | 55374.2782 | 107896.1106 | 32953.5667 | 85475.3991 | 55192.0122 | 107713.8447
Zone 4 - Turangi | ./Models/1_Windows/4-Parametric/deopt/1_Windows_full_subfloor/C4/1_Windows_full_subfloor-H1_W7_O1.csv | Carpeted Timber | 1 | 7 | 1 | 50% E/W, 20% S | 20% | 94.08 | 150.0625 | 150.0625 | 23.52 | 100 | 49 | 2.4106 | 20.0529 | 7.4215 | 3.3316 | 361.7368 | 3009.1456 | 22.4636 | 3370.8824 | 3419.46 | 16146.5268 | 26120.9679 | 16379.2134 | 26497.3955 | 32525.7402 | 52618.3635 | 22183.7212 | 54709.4614 | 41528.2037 | 74053.9439 | 22001.4552 | 54527.1955 | 41345.9378 | 73871.678 | 40738.7147 | 93357.0782 | 62157.3221 | 114775.6856 | 40556.4488 | 93174.8123 | 61975.0562 | 114593.4196 | 17154.1052 | 49679.8454 | 37224.2516 | 69749.9919 | 16971.8392 | 49497.5794 | 37041.9857 | 69567.7259 | 33135.8326 | 85754.1961 | 55374.2782 | 107992.6417 | 32953.5667 | 85571.9301 | 55192.0122 | 107810.3757
Zone 4 - Turangi | ./Models/1_Windows/4-Parametric/deopt/1_Windows_full_subfloor/C4/1_Windows_full_subfloor-H1_W8_O1.csv | Carpeted Timber | 1 | 8 | 1 | 25% E/W, 75% S | 20% | 94.08 | 150.0625 | 150.0625 | 23.52 | 100 | 49 | 1.8267 | 24.1695 | 6.0779 | 3.4205 | 274.1167 | 3626.8705 | 25.9962 | 3900.9872 | 3419.46 | 18685.7286 | 30228.7497 | 16379.2134 | 26497.3955 | 35064.942 | 56726.1453 | 22183.7212 | 57248.6632 | 41528.2037 | 76593.1457 | 22001.4552 | 57066.3973 | 41345.9378 | 76410.8798 | 40738.7147 | 97464.86 | 62157.3221 | 118883.4674 | 40556.4488 | 97282.5941 | 61975.0562 | 118701.2015 | 17154.1052 | 52219.0472 | 37224.2516 | 72289.1937 | 16971.8392 | 52036.7813 | 37041.9857 | 72106.9277 | 33135.8326 | 89861.9779 | 55374.2782 | 112100.4235 | 32953.5667 | 89679.7119 | 55192.0122 | 111918.1575
Zone 5 - Christchurch | ./Models/1_Windows/4-Parametric/deopt/1_Windows_full_carpslab/C5/1_Windows_full_carpslab-H1_W1_O1.csv | Carpeted Slab | 1 | 1 | 1 | Optimal | 20% | 94.08 | 150.0625 | 150.0625 | 23.52 | 100 | 49 | 2.0842 | 15.5234 | 4.8465 | 2.8315 | 312.7495 | 2329.4473 | 17.6076 | 2642.1968 | 3419.46 | 12656.1227 | 20474.383 | 16379.2134 | 26497.3955 | 29035.3361 | 46971.7785 | 35149.3958 | 64184.7318 | 47222.4052 | 76257.7413 | 34659.9412 | 63695.2773 | 46732.9507 | 75768.2867 | 53120.6756 | 100092.4541 | 67267.8099 | 114239.5884 | 52631.221 | 99602.9995 | 66778.3554 | 113750.1339 | 31297.5102 | 60332.8463 | 43884.4035 | 72919.7395 | 30808.0557 | 59843.3917 | 43394.9489 | 72430.285 | 48027.4007 | 94999.1792 | 62782.5931 | 109754.3716 | 47537.9461 | 94509.7247 | 62293.1385 | 109264.9171
Zone 5 - Christchurch | ./Models/1_Windows/4-Parametric/deopt/1_Windows_full_carpslab/C5/1_Windows_full_carpslab-H1_W2_O1.csv | Carpeted Slab | 1 | 2 | 1 | 25% E/W | 20% | 94.08 | 150.0625 | 150.0625 | 23.52 | 100 | 49 | 2.1256 | 16.2209 | 4.2604 | 2.869 | 318.9641 | 2434.1065 | 18.3465 | 2753.0706 | 3419.46 | 13187.2081 | 21333.544 | 16379.2134 | 26497.3955 | 29566.4215 | 47830.9395 | 35149.3958 | 64715.8173 | 47222.4052 | 76788.8267 | 34659.9412 | 64226.3627 | 46732.9507 | 76299.3722 | 53120.6756 | 100951.6151 | 67267.8099 | 115098.7494 | 52631.221 | 100462.1605 | 66778.3554 | 114609.2949 | 31297.5102 | 60863.9317 | 43884.4035 | 73450.825 | 30808.0557 | 60374.4772 | 43394.9489 | 72961.3704 | 48027.4007 | 95858.3402 | 62782.5931 | 110613.5326 | 47537.9461 | 95368.8856 | 62293.1385 | 110124.0781
Zone 5 - Christchurch | ./Models/1_Windows/4-Parametric/deopt/1_Windows_full_carpslab/C5/1_Windows_full_carpslab-H1_W3_O1.csv | Carpeted Slab | 1 | 3 | 1 | 50% E/W | 20% | 94.08 | 150.0625 | 150.0625 | 23.52 | 100 | 49 | 2.3261 | 17.3531 | 3.9434 | 2.9402 | 349.0565 | 2604.0084 | 19.6792 | 2953.0649 | 3419.46 | 14145.1811 | 22883.3002 | 16379.2134 | 26497.3955 | 30524.3945 | 49380.6958 | 35149.3958 | 65673.7902 | 47222.4052 | 77746.7997 | 34659.9412 | 65184.3357 | 46732.9507 | 77257.3451 | 53120.6756 | 102501.3713 | 67267.8099 | 116648.5057 | 52631.221 | 102011.9168 | 66778.3554 | 116159.0511 | 31297.5102 | 61821.9047 | 43884.4035 | 74408.7979 | 30808.0557 | 61332.4501 | 43394.9489 | 73919.3434 | 48027.4007 | 97408.0964 | 62782.5931 | 112163.2888 | 47537.9461 | 96918.6419 | 62293.1385 | 111673.8343
Zone 5 - Christchurch | ./Models/1_Windows/4-Parametric/deopt/1_Windows_full_carpslab/C5/1_Windows_full_carpslab-H1_W4_O1.csv | Carpeted Slab | 1 | 4 | 1 | 40% E/W, 10% S | 20% | 94.08 | 150.0625 | 150.0625 | 23.52 | 100 | 49 | 2.1235 | 17.7115 | 3.7047 | 2.9502 | 318.6522 | 2657.7822 | 19.835 | 2976.4344 | 3419.46 | 14257.1208 | 23064.3902 | 16379.2134 | 26497.3955 | 30636.3342 | 49561.7857 | 35149.3958 | 65785.73 | 47222.4052 | 77858.7394 | 34659.9412 | 65296.2754 | 46732.9507 | 77369.2849 | 53120.6756 | 102682.4613 | 67267.8099 | 116829.5956 | 52631.221 | 102193.0068 | 66778.3554 | 116340.1411 | 31297.5102 | 61933.8444 | 43884.4035 | 74520.7377 | 30808.0557 | 61444.3898 | 43394.9489 | 74031.2831 | 48027.4007 | 97589.1864 | 62782.5931 | 112344.3788 | 47537.9461 | 97099.7319 | 62293.1385 | 111854.9243
Zone 5 - Christchurch | ./Models/1_Windows/4-Parametric/deopt/1_Windows_full_carpslab/C5/1_Windows_full_carpslab-H1_W5_O1.csv | Carpeted Slab | 1 | 5 | 1 | 30% E/W, 20% S | 20% | 94.08 | 150.0625 | 150.0625 | 23.52 | 100 | 49 | 1.9425 | 18.1227 | 3.2934 | 2.961 | 291.4938 | 2719.4977 | 20.0653 | 3010.9915 | 3419.46 | 14422.649 | 23332.1727 | 16379.2134 | 26497.3955 | 30801.8624 | 49829.5683 | 35149.3958 | 65951.2582 | 47222.4052 | 78024.2677 | 34659.9412 | 65461.8037 | 46732.9507 | 77534.8131 | 53120.6756 | 102950.2439 | 67267.8099 | 117097.3782 | 52631.221 | 102460.7893 | 66778.3554 | 116607.9236 | 31297.5102 | 62099.3726 | 43884.4035 | 74686.2659 | 30808.0557 | 61609.9181 | 43394.9489 | 74196.8114 | 48027.4007 | 97856.969 | 62782.5931 | 112612.1614 | 47537.9461 | 97367.5144 | 62293.1385 | 112122.7068
Zone 5 - Christchurch | ./Models/1_Windows/4-Parametric/deopt/1_Windows_full_carpslab/C5/1_Windows_full_carpslab-H1_W6_O1.csv | Carpeted Slab | 1 | 6 | 1 | 50% S | 20% | 94.08 | 150.0625 | 150.0625 | 23.52 | 100 | 49 | 1.3908 | 19.6147 | 2.979 | 2.9945 | 208.705 | 2943.3771 | 21.0055 | 3152.0821 | 3419.46 | 15098.4732 | 24425.484 | 16379.2134 | 26497.3955 | 31477.6866 | 50922.8796 | 35149.3958 | 66627.0823 | 47222.4052 | 78700.0918 | 34659.9412 | 66137.6278 | 46732.9507 | 78210.6373 | 53120.6756 | 104043.5552 | 67267.8099 | 118190.6895 | 52631.221 | 103554.1006 | 66778.3554 | 117701.2349 | 31297.5102 | 62775.1968 | 43884.4035 | 75362.0901 | 30808.0557 | 62285.7422 | 43394.9489 | 74872.6355 | 48027.4007 | 98950.2803 | 62782.5931 | 113705.4727 | 47537.9461 | 98460.8257 | 62293.1385 | 113216.0181
Zone 5 - Christchurch | ./Models/1_Windows/4-Parametric/deopt/1_Windows_full_carpslab/C5/1_Windows_full_carpslab-H1_W7_O1.csv | Carpeted Slab | 1 | 7 | 1 | 50% E/W, 20% S | 20% | 94.08 | 150.0625 | 150.0625 | 23.52 | 100 | 49 | 2.1006 | 19.5247 | 3.23 | 3.0499 | 315.2153 | 2929.8811 | 21.6253 | 3245.0964 | 3419.46 | 15544.0117 | 25146.2518 | 16379.2134 | 26497.3955 | 31923.2251 | 51643.6474 | 35149.3958 | 67072.6208 | 47222.4052 | 79145.6303 | 34659.9412 | 66583.1663 | 46732.9507 | 78656.1757 | 53120.6756 | 104764.3229 | 67267.8099 | 118911.4573 | 52631.221 | 104274.8684 | 66778.3554 | 118422.0027 | 31297.5102 | 63220.7353 | 43884.4035 | 75807.6285 | 30808.0557 | 62731.2807 | 43394.9489 | 75318.174 | 48027.4007 | 99671.0481 | 62782.5931 | 114426.2405 | 47537.9461 | 99181.5935 | 62293.1385 | 113936.7859
Zone 5 - Christchurch | ./Models/1_Windows/4-Parametric/deopt/1_Windows_full_carpslab/C5/1_Windows_full_carpslab-H1_W8_O1.csv | Carpeted Slab | 1 | 8 | 1 | 25% E/W, 75% S | 20% | 94.08 | 150.0625 | 150.0625 | 23.52 | 100 | 49 | 1.4036 | 25.755 | 2.4816 | 3.2408 | 210.6251 | 3864.791 | 27.1586 | 4075.4161 | 3419.46 | 19521.243 | 31580.3992 | 16379.2134 | 26497.3955 | 35900.4564 | 58077.7947 | 35149.3958 | 71049.8522 | 47222.4052 | 83122.8616 | 34659.9412 | 70560.3976 | 46732.9507 | 82633.4071 | 53120.6756 | 111198.4703 | 67267.8099 | 125345.6046 | 52631.221 | 110709.0157 | 66778.3554 | 124856.1501 | 31297.5102 | 67197.9666 | 43884.4035 | 79784.8599 | 30808.0557 | 66708.512 | 43394.9489 | 79295.4053 | 48027.4007 | 106105.1954 | 62782.5931 | 120860.3878 | 47537.9461 | 105615.7408 | 62293.1385 | 120370.9332
Zone 5 - Christchurch | ./Models/1_Windows/4-Parametric/deopt/1_Windows_full_carpsubfloor/C5/1_Windows_full_carpsubfloor-H1_W1_O1.csv | Timber subfloor | 1 | 1 | 1 | Optimal | 20% | 94.08 | 150.0625 | 150.0625 | 23.52 | 100 | 49 | 4.4011 | 22.7367 | 7.0428 | 3.5788 | 660.4363 | 3411.8737 | 27.1379 | 4072.31 | 3419.46 | 19506.3649 | 31556.3302 | 16379.2134 | 26497.3955 | 35885.5783 | 58053.7258 | 8976.9454 | 44862.5237 | 28321.4279 | 64207.0062 | 8884.5523 | 44770.1306 | 28229.0348 | 64114.6131 | 16266.5261 | 74320.2518 | 37685.1335 | 95738.8592 | 16174.133 | 74227.8587 | 37592.7404 | 95646.4661 | 5423.4524 | 41309.0307 | 25493.5989 | 61379.1772 | 5331.0593 | 41216.6376 | 25401.2058 | 61286.7841 | 11623.6641 | 69677.3899 | 33862.1097 | 91915.8355 | 11531.271 | 69584.9968 | 33769.7166 | 91823.4424
Zone 5 - Christchurch | ./Models/1_Windows/4-Parametric/deopt/1_Windows_full_carpsubfloor/C5/1_Windows_full_carpsubfloor-H1_W2_O1.csv | Timber subfloor | 1 | 2 | 1 | 25% E/W | 20% | 94.08 | 150.0625 | 150.0625 | 23.52 | 100 | 49 | 3.449 | 22.9829 | 5.7798 | 3.5794 | 517.5596 | 3448.8171 | 26.4319 | 3966.3768 | 3419.46 | 18998.9446 | 30735.4535 | 16379.2134 | 26497.3955 | 35378.158 | 57232.849 | 8976.9454 | 44355.1034 | 28321.4279 | 63699.586 | 8884.5523 | 44262.7103 | 28229.0348 | 63607.1929 | 16266.5261 | 73499.3751 | 37685.1335 | 94917.9825 | 16174.133 | 73406.982 | 37592.7404 | 94825.5894 | 5423.4524 | 40801.6104 | 25493.5989 | 60871.7569 | 5331.0593 | 40709.2173 | 25401.2058 | 60779.3638 | 11623.6641 | 68856.5131 | 33862.1097 | 91094.9587 | 11531.271 | 68764.12 | 33769.7166 | 91002.5656
Zone 5 - Christchurch | ./Models/1_Windows/4-Parametric/deopt/1_Windows_full_carpsubfloor/C5/1_Windows_full_carpsubfloor-H1_W3_O1.csv | Timber subfloor | 1 | 3 | 1 | 50% E/W | 20% | 94.08 | 150.0625 | 150.0625 | 23.52 | 100 | 49 | 3.5795 | 23.4748 | 5.1626 | 3.5848 | 537.1362 | 3522.6263 | 27.0543 | 4059.7624 | 3419.46 | 19446.2621 | 31459.0991 | 16379.2134 | 26497.3955 | 35825.4755 | 57956.4947 | 8976.9454 | 44802.4209 | 28321.4279 | 64146.9034 | 8884.5523 | 44710.0278 | 28229.0348 | 64054.5103 | 16266.5261 | 74223.0208 | 37685.1335 | 95641.6282 | 16174.133 | 74130.6277 | 37592.7404 | 95549.2351 | 5423.4524 | 41248.9279 | 25493.5989 | 61319.0743 | 5331.0593 | 41156.5348 | 25401.2058 | 61226.6812 | 11623.6641 | 69580.1588 | 33862.1097 | 91818.6044 | 11531.271 | 69487.7657 | 33769.7166 | 91726.2113
Zone 5 - Christchurch | ./Models/1_Windows/4-Parametric/deopt/1_Windows_full_carpsubfloor/C5/1_Windows_full_carpsubfloor-H1_W4_O1.csv | Timber subfloor | 1 | 4 | 1 | 40% E/W, 10% S | 20% | 94.08 | 150.0625 | 150.0625 | 23.52 | 100 | 49 | 3.2957 | 23.6991 | 4.856 | 3.5845 | 494.5546 | 3556.2817 | 26.9948 | 4050.8362 | 3419.46 | 19403.5056 | 31389.9301 | 16379.2134 | 26497.3955 | 35782.719 | 57887.3256 | 8976.9454 | 44759.6644 | 28321.4279 | 64104.1469 | 8884.5523 | 44667.2713 | 28229.0348 | 64011.7538 | 16266.5261 | 74153.8517 | 37685.1335 | 95572.4591 | 16174.133 | 74061.4586 | 37592.7404 | 95480.066 | 5423.4524 | 41206.1714 | 25493.5989 | 61276.3179 | 5331.0593 | 41113.7783 | 25401.2058 | 61183.9248 | 11623.6641 | 69510.9897 | 33862.1097 | 91749.4353 | 11531.271 | 69418.5966 | 33769.7166 | 91657.0422
Zone 5 - Christchurch | ./Models/1_Windows/4-Parametric/deopt/1_Windows_full_carpsubfloor/C5/1_Windows_full_carpsubfloor-H1_W5_O1.csv | Timber subfloor | 1 | 5 | 1 | 30% E/W, 20% S | 20% | 94.08 | 150.0625 | 150.0625 | 23.52 | 100 | 49 | 3.0273 | 24.0037 | 4.8323 | 3.587 | 454.2835 | 3601.9893 | 27.031 | 4056.2727 | 3419.46 | 19429.5465 | 31432.0575 | 16379.2134 | 26497.3955 | 35808.7599 | 57929.4531 | 8976.9454 | 44785.7053 | 28321.4279 | 64130.1878 | 8884.5523 | 44693.3122 | 28229.0348 | 64037.7947 | 16266.5261 | 74195.9792 | 37685.1335 | 95614.5866 | 16174.133 | 74103.5861 | 37592.7404 | 95522.1935 | 5423.4524 | 41232.2123 | 25493.5989 | 61302.3587 | 5331.0593 | 41139.8192 | 25401.2058 | 61209.9656 | 11623.6641 | 69553.1172 | 33862.1097 | 91791.5628 | 11531.271 | 69460.7241 | 33769.7166 | 91699.1697
Zone 5 - Christchurch | ./Models/1_Windows/4-Parametric/deopt/1_Windows_full_carpsubfloor/C5/1_Windows_full_carpsubfloor-H1_W6_O1.csv | Timber subfloor | 1 | 6 | 1 | 50% S | 20% | 94.08 | 150.0625 | 150.0625 | 23.52 | 100 | 49 | 2.2966 | 25.041 | 4.1113 | 3.5925 | 344.625 | 3757.6585 | 27.3376 | 4102.2835 | 3419.46 | 19649.938 | 31788.595 | 16379.2134 | 26497.3955 | 36029.1514 | 58285.9905 | 8976.9454 | 45006.0969 | 28321.4279 | 64350.5794 | 8884.5523 | 44913.7038 | 28229.0348 | 64258.1863 | 16266.5261 | 74552.5166 | 37685.1335 | 95971.124 | 16174.133 | 74460.1235 | 37592.7404 | 95878.7309 | 5423.4524 | 41452.6038 | 25493.5989 | 61522.7503 | 5331.0593 | 41360.2107 | 25401.2058 | 61430.3572 | 11623.6641 | 69909.6546 | 33862.1097 | 92148.1002 | 11531.271 | 69817.2615 | 33769.7166 | 92055.7071
Zone 5 - Christchurch | ./Models/1_Windows/4-Parametric/deopt/1_Windows_full_carpsubfloor/C5/1_Windows_full_carpsubfloor-H1_W7_O1.csv | Timber subfloor | 1 | 7 | 1 | 50% E/W, 20% S | 20% | 94.08 | 150.0625 | 150.0625 | 23.52 | 100 | 49 | 3.2828 | 24.7409 | 4.488 | 3.603 | 492.6115 | 3712.6134 | 28.0236 | 4205.2249 | 3419.46 | 20143.0275 | 32586.2881 | 16379.2134 | 26497.3955 | 36522.2409 | 59083.6836 | 8976.9454 | 45499.1863 | 28321.4279 | 64843.6688 | 8884.5523 | 45406.7932 | 28229.0348 | 64751.2757 | 16266.5261 | 75350.2097 | 37685.1335 | 96768.8171 | 16174.133 | 75257.8166 | 37592.7404 | 96676.424 | 5423.4524 | 41945.6933 | 25493.5989 | 62015.8397 | 5331.0593 | 41853.3002 | 25401.2058 | 61923.4466 | 11623.6641 | 70707.3478 | 33862.1097 | 92945.7933 | 11531.271 | 70614.9547 | 33769.7166 | 92853.4002
Zone 5 - Christchurch | ./Models/1_Windows/4-Parametric/deopt/1_Windows_full_carpsubfloor/C5/1_Windows_full_carpsubfloor-H1_W8_O1.csv | Timber subfloor | 1 | 8 | 1 | 25% E/W, 75% S | 20% | 94.08 | 150.0625 | 150.0625 | 23.52 | 100 | 49 | 2.283 | 29.629 | 3.6059 | 3.6268 | 342.5886 | 4446.1216 | 31.912 | 4788.7102 | 3419.46 | 22937.9218 | 37107.7153 | 16379.2134 | 26497.3955 | 39317.1352 | 63605.1108 | 8976.9454 | 48294.0806 | 28321.4279 | 67638.5632 | 8884.5523 | 48201.6875 | 28229.0348 | 67546.1701 | 16266.5261 | 79871.6369 | 37685.1335 | 101290.2443 | 16174.133 | 79779.2438 | 37592.7404 | 101197.8512 | 5423.4524 | 44740.5876 | 25493.5989 | 64810.7341 | 5331.0593 | 44648.1945 | 25401.2058 | 64718.341 | 11623.6641 | 75228.775 | 33862.1097 | 97467.2205 | 11531.271 | 75136.3819 | 33769.7166 | 97374.8274
Zone 5 - Christchurch | ./Models/1_Windows/4-Parametric/deopt/1_Windows_full_expslab/C5/1_Windows_full_expslab-H1_W1_O1.csv | Exposed Slab | 1 | 1 | 1 | Optimal | 20% | 94.08 | 150.0625 | 150.0625 | 23.52 | 100 | 49 | 0.75564 | 9.2986 | 2.5904 | 2.3923 | 113.3908 | 1395.3536 | 10.0543 | 1508.7444 | 3419.46 | 7226.8858 | 11691.2606 | 16379.2134 | 26497.3955 | 23606.0992 | 38188.6561 | 22167.4889 | 45773.5881 | 34240.4984 | 57846.5976 | 21678.0343 | 45284.1336 | 33751.0438 | 57357.143 | 29753.2432 | 67941.8993 | 43900.3775 | 82089.0337 | 29263.7886 | 67452.4448 | 43410.923 | 81599.5791 | 18315.6033 | 41921.7025 | 30902.4966 | 54508.5958 | 17826.1488 | 41432.248 | 30413.0421 | 54019.1413 | 24659.9683 | 62848.6244 | 39415.1607 | 77603.8169 | 24170.5138 | 62359.1699 | 38925.7062 | 77114.3623
Zone 5 - Christchurch | ./Models/1_Windows/4-Parametric/deopt/1_Windows_full_expslab/C5/1_Windows_full_expslab-H1_W2_O1.csv | Exposed Slab | 1 | 2 | 1 | 25% E/W | 20% | 94.08 | 150.0625 | 150.0625 | 23.52 | 100 | 49 | 0.91046 | 11.2294 | 2.309 | 2.4725 | 136.6234 | 1685.0838 | 12.1399 | 1821.7072 | 3419.46 | 8725.9776 | 14116.4092 | 16379.2134 | 26497.3955 | 25105.191 | 40613.8048 | 22167.4889 | 47272.6799 | 34240.4984 | 59345.6893 | 21678.0343 | 46783.2253 | 33751.0438 | 58856.2348 | 29753.2432 | 70367.048 | 43900.3775 | 84514.1823 | 29263.7886 | 69877.5934 | 43410.923 | 84024.7277 | 18315.6033 | 43420.7943 | 30902.4966 | 56007.6876 | 17826.1488 | 42931.3397 | 30413.0421 | 55518.233 | 24659.9683 | 65273.7731 | 39415.1607 | 80028.9655 | 24170.5138 | 64784.3185 | 38925.7062 | 79539.5109
Zone 5 - Christchurch | ./Models/1_Windows/4-Parametric/deopt/1_Windows_full_expslab/C5/1_Windows_full_expslab-H1_W3_O1.csv | Exposed Slab | 1 | 3 | 1 | 50% E/W | 20% | 94.08 | 150.0625 | 150.0625 | 23.52 | 100 | 49 | 1.1223 | 13.5785 | 2.5798 | 2.6992 | 168.4067 | 2037.5886 | 14.7008 | 2205.9953 | 3419.46 | 10566.7176 | 17094.2578 | 16379.2134 | 26497.3955 | 26945.931 | 43591.6533 | 22167.4889 | 49113.4199 | 34240.4984 | 61186.4294 | 21678.0343 | 48623.9654 | 33751.0438 | 60696.9748 | 29753.2432 | 73344.8965 | 43900.3775 | 87492.0309 | 29263.7886 | 72855.442 | 43410.923 | 87002.5763 | 18315.6033 | 45261.5344 | 30902.4966 | 57848.4276 | 17826.1488 | 44772.0798 | 30413.0421 | 57358.9731 | 24659.9683 | 68251.6217 | 39415.1607 | 83006.8141 | 24170.5138 | 67762.1671 | 38925.7062 | 82517.3595
Zone 5 - Christchurch | ./Models/1_Windows/4-Parametric/deopt/1_Windows_full_expslab/C5/1_Windows_full_expslab-H1_W4_O1.csv | Exposed Slab | 1 | 4 | 1 | 40% E/W, 10% S | 20% | 94.08 | 150.0625 | 150.0625 | 23.52 | 100 | 49 | 0.98078 | 14.0852 | 2.344 | 2.7169 | 147.1764 | 2113.6249 | 15.066 | 2260.8013 | 3419.46 | 10829.2383 | 17518.9494 | 16379.2134 | 26497.3955 | 27208.4517 | 44016.3449 | 22167.4889 | 49375.9406 | 34240.4984 | 61448.9501 | 21678.0343 | 48886.486 | 33751.0438 | 60959.4955 | 29753.2432 | 73769.5881 | 43900.3775 | 87916.7225 | 29263.7886 | 73280.1336 | 43410.923 | 87427.2679 | 18315.6033 | 45524.055 | 30902.4966 | 58110.9483 | 17826.1488 | 45034.6005 | 30413.0421 | 57621.4938 | 24659.9683 | 68676.3132 | 39415.1607 | 83431.5056 | 24170.5138 | 68186.8587 | 38925.7062 | 82942.0511
Zone 5 - Christchurch | ./Models/1_Windows/4-Parametric/deopt/1_Windows_full_expslab/C5/1_Windows_full_expslab-H1_W5_O1.csv | Exposed Slab | 1 | 5 | 1 | 30% E/W, 20% S | 20% | 94.08 | 150.0625 | 150.0625 | 23.52 | 100 | 49 | 0.83735 | 14.6373 | 2.1175 | 2.7361 | 125.653 | 2196.4679 | 15.4746 | 2322.1209 | 3419.46 | 11122.9592 | 17994.115 | 16379.2134 | 26497.3955 | 27502.1726 | 44491.5106 | 22167.4889 | 49669.6615 | 34240.4984 | 61742.671 | 21678.0343 | 49180.207 | 33751.0438 | 61253.2164 | 29753.2432 | 74244.7538 | 43900.3775 | 88391.8881 | 29263.7886 | 73755.2992 | 43410.923 | 87902.4336 | 18315.6033 | 45817.776 | 30902.4966 | 58404.6692 | 17826.1488 | 45328.3214 | 30413.0421 | 57915.2147 | 24659.9683 | 69151.4789 | 39415.1607 | 83906.6713 | 24170.5138 | 68662.0243 | 38925.7062 | 83417.2167
Zone 5 - Christchurch | ./Models/1_Windows/4-Parametric/deopt/1_Windows_full_expslab/C5/1_Windows_full_expslab-H1_W6_O1.csv | Exposed Slab | 1 | 6 | 1 | 50% S | 20% | 94.08 | 150.0625 | 150.0625 | 23.52 | 100 | 49 | 0.4903 | 16.5094 | 1.6353 | 2.7971 | 73.5739 | 2477.3946 | 16.9997 | 2550.9684 | 3419.46 | 12219.1388 | 19767.4544 | 16379.2134 | 26497.3955 | 28598.3522 | 46264.85 | 22167.4889 | 50765.8411 | 34240.4984 | 62838.8506 | 21678.0343 | 50276.3866 | 33751.0438 | 62349.396 | 29753.2432 | 76018.0932 | 43900.3775 | 90165.2275 | 29263.7886 | 75528.6386 | 43410.923 | 89675.7729 | 18315.6033 | 46913.9555 | 30902.4966 | 59500.8488 | 17826.1488 | 46424.501 | 30413.0421 | 59011.3943 | 24659.9683 | 70924.8183 | 39415.1607 | 85680.0107 | 24170.5138 | 70435.3637 | 38925.7062 | 85190.5561
Zone 5 - Christchurch | ./Models/1_Windows/4-Parametric/deopt/1_Windows_full_expslab/C5/1_Windows_full_expslab-H1_W7_O1.csv | Exposed Slab | 1 | 7 | 1 | 50% E/W, 20% S | 20% | 94.08 | 150.0625 | 150.0625 | 23.52 | 100 | 49 | 1.0143 | 16.8399 | 2.3909 | 2.907 | 152.2062 | 2526.9908 | 17.8542 | 2679.197 | 3419.46 | 12833.3536 | 20761.0975 | 16379.2134 | 26497.3955 | 29212.567 | 47258.4931 | 22167.4889 | 51380.0559 | 34240.4984 | 63453.0654 | 21678.0343 | 50890.6014 | 33751.0438 | 62963.6108 | 29753.2432 | 77011.7362 | 43900.3775 | 91158.8706 | 29263.7886 | 76522.2817 | 43410.923 | 90669.416 | 18315.6033 | 47528.1703 | 30902.4966 | 60115.0636 | 17826.1488 | 47038.7158 | 30413.0421 | 59625.6091 | 24659.9683 | 71918.4614 | 39415.1607 | 86673.6538 | 24170.5138 | 71429.0068 | 38925.7062 | 86184.1992
Zone 5 - Christchurch | ./Models/1_Windows/4-Parametric/deopt/1_Windows_full_expslab/C5/1_Windows_full_expslab-H1_W8_O1.csv | Exposed Slab | 1 | 8 | 1 | 25% E/W, 75% S | 20% | 94.08 | 150.0625 | 150.0625 | 23.52 | 100 | 49 | 0.57212 | 24.6889 | 1.7978 | 3.1821 | 85.8522 | 3704.8231 | 25.2611 | 3790.6753 | 3419.46 | 18157.3347 | 29373.9429 | 16379.2134 | 26497.3955 | 34536.5481 | 55871.3385 | 22167.4889 | 56704.037 | 34240.4984 | 68777.0465 | 21678.0343 | 56214.5825 | 33751.0438 | 68287.5919 | 29753.2432 | 85624.5817 | 43900.3775 | 99771.716 | 29263.7886 | 85135.1271 | 43410.923 | 99282.2615 | 18315.6033 | 52852.1514 | 30902.4966 | 65439.0447 | 17826.1488 | 52362.6969 | 30413.0421 | 64949.5902 | 24659.9683 | 80531.3068 | 39415.1607 | 95286.4992 | 24170.5138 | 80041.8522 | 38925.7062 | 94797.0446
Zone 5 - Christchurch | ./Models/1_Windows/4-Parametric/deopt/1_Windows_full_subfloor/C5/1_Windows_full_subfloor-H1_W1_O1.csv | Carpeted Timber | 1 | 1 | 1 | Optimal | 20% | 94.08 | 150.0625 | 150.0625 | 23.52 | 100 | 49 | 3.9496 | 21.0905 | 6.4274 | 3.48 | 592.6765 | 3164.8345 | 25.0401 | 3757.5109 | 3419.46 | 17998.4774 | 29116.9522 | 16379.2134 | 26497.3955 | 34377.6908 | 55614.3478 | 21958.8523 | 56336.5431 | 41303.3348 | 75681.0256 | 21866.4592 | 56244.1499 | 41210.9417 | 75588.6325 | 39633.9585 | 95248.3062 | 61052.5659 | 116666.9136 | 39541.5654 | 95155.9131 | 60960.1728 | 116574.5205 | 18405.3593 | 52783.05 | 38475.5057 | 72853.1965 | 18312.9662 | 52690.6569 | 38383.1126 | 72760.8034 | 34991.0965 | 90605.4443 | 57229.5421 | 112843.8898 | 34898.7034 | 90513.0512 | 57137.149 | 112751.4967
Zone 5 - Christchurch | ./Models/1_Windows/4-Parametric/deopt/1_Windows_full_subfloor/C5/1_Windows_full_subfloor-H1_W2_O1.csv | Carpeted Timber | 1 | 2 | 1 | 25% E/W | 20% | 94.08 | 150.0625 | 150.0625 | 23.52 | 100 | 49 | 3.2936 | 21.4004 | 5.2666 | 3.4973 | 494.2328 | 3211.3491 | 24.694 | 3705.5818 | 3419.46 | 17749.737 | 28714.5536 | 16379.2134 | 26497.3955 | 34128.9504 | 55211.9492 | 21958.8523 | 56087.8027 | 41303.3348 | 75432.2852 | 21866.4592 | 55995.4096 | 41210.9417 | 75339.8921 | 39633.9585 | 94845.9076 | 61052.5659 | 116264.515 | 39541.5654 | 94753.5145 | 60960.1728 | 116172.1219 | 18405.3593 | 52534.3096 | 38475.5057 | 72604.4561 | 18312.9662 | 52441.9165 | 38383.1126 | 72512.063 | 34991.0965 | 90203.0457 | 57229.5421 | 112441.4912 | 34898.7034 | 90110.6526 | 57137.149 | 112349.0981
Zone 5 - Christchurch | ./Models/1_Windows/4-Parametric/deopt/1_Windows_full_subfloor/C5/1_Windows_full_subfloor-H1_W3_O1.csv | Carpeted Timber | 1 | 3 | 1 | 50% E/W | 20% | 94.08 | 150.0625 | 150.0625 | 23.52 | 100 | 49 | 3.4767 | 22.0531 | 4.7201 | 3.4933 | 521.7188 | 3309.2924 | 25.5299 | 3831.0112 | 3419.46 | 18350.5435 | 29686.5056 | 16379.2134 | 26497.3955 | 34729.7569 | 56183.9011 | 21958.8523 | 56688.6092 | 41303.3348 | 76033.0917 | 21866.4592 | 56596.2161 | 41210.9417 | 75940.6986 | 39633.9585 | 95817.8596 | 61052.5659 | 117236.467 | 39541.5654 | 95725.4665 | 60960.1728 | 117144.0739 | 18405.3593 | 53135.1162 | 38475.5057 | 73205.2627 | 18312.9662 | 53042.7231 | 38383.1126 | 73112.8696 | 34991.0965 | 91174.9976 | 57229.5421 | 113413.4432 | 34898.7034 | 91082.6045 | 57137.149 | 113321.0501
Zone 5 - Christchurch | ./Models/1_Windows/4-Parametric/deopt/1_Windows_full_subfloor/C5/1_Windows_full_subfloor-H1_W4_O1.csv | Carpeted Timber | 1 | 4 | 1 | 40% E/W, 10% S | 20% | 94.08 | 150.0625 | 150.0625 | 23.52 | 100 | 49 | 3.2292 | 22.2913 | 4.6678 | 3.4963 | 484.5719 | 3345.036 | 25.5205 | 3829.6079 | 3419.46 | 18343.8216 | 29675.6313 | 16379.2134 | 26497.3955 | 34723.035 | 56173.0268 | 21958.8523 | 56681.8873 | 41303.3348 | 76026.3698 | 21866.4592 | 56589.4942 | 41210.9417 | 75933.9767 | 39633.9585 | 95806.9853 | 61052.5659 | 117225.5927 | 39541.5654 | 95714.5922 | 60960.1728 | 117133.1996 | 18405.3593 | 53128.3943 | 38475.5057 | 73198.5408 | 18312.9662 | 53036.0012 | 38383.1126 | 73106.1477 | 34991.0965 | 91164.1233 | 57229.5421 | 113402.5689 | 34898.7034 | 91071.7302 | 57137.149 | 113310.1758
Zone 5 - Christchurch | ./Models/1_Windows/4-Parametric/deopt/1_Windows_full_subfloor/C5/1_Windows_full_subfloor-H1_W5_O1.csv | Carpeted Timber | 1 | 5 | 1 | 30% E/W, 20% S | 20% | 94.08 | 150.0625 | 150.0625 | 23.52 | 100 | 49 | 2.9713 | 22.5914 | 4.3204 | 3.4955 | 445.8759 | 3390.0585 | 25.5627 | 3835.9344 | 3419.46 | 18374.1259 | 29724.6558 | 16379.2134 | 26497.3955 | 34753.3393 | 56222.0513 | 21958.8523 | 56712.1915 | 41303.3348 | 76056.6741 | 21866.4592 | 56619.7984 | 41210.9417 | 75964.281 | 39633.9585 | 95856.0098 | 61052.5659 | 117274.6172 | 39541.5654 | 95763.6167 | 60960.1728 | 117182.2241 | 18405.3593 | 53158.6985 | 38475.5057 | 73228.845 | 18312.9662 | 53066.3054 | 38383.1126 | 73136.4519 | 34991.0965 | 91213.1479 | 57229.5421 | 113451.5934 | 34898.7034 | 91120.7547 | 57137.149 | 113359.2003
Zone 5 - Christchurch | ./Models/1_Windows/4-Parametric/deopt/1_Windows_full_subfloor/C5/1_Windows_full_subfloor-H1_W6_O1.csv | Carpeted Timber | 1 | 6 | 1 | 50% S | 20% | 94.08 | 150.0625 | 150.0625 | 23.52 | 100 | 49 | 2.2703 | 23.6759 | 3.7321 | 3.5077 | 340.6775 | 3552.8094 | 25.9462 | 3893.4869 | 3419.46 | 18649.8024 | 30170.6303 | 16379.2134 | 26497.3955 | 35029.0158 | 56668.0258 | 21958.8523 | 56987.8681 | 41303.3348 | 76332.3506 | 21866.4592 | 56895.475 | 41210.9417 | 76239.9575 | 39633.9585 | 96301.9843 | 61052.5659 | 117720.5917 | 39541.5654 | 96209.5912 | 60960.1728 | 117628.1986 | 18405.3593 | 53434.3751 | 38475.5057 | 73504.5216 | 18312.9662 | 53341.982 | 38383.1126 | 73412.1285 | 34991.0965 | 91659.1223 | 57229.5421 | 113897.5679 | 34898.7034 | 91566.7292 | 57137.149 | 113805.1748
Zone 5 - Christchurch | ./Models/1_Windows/4-Parametric/deopt/1_Windows_full_subfloor/C5/1_Windows_full_subfloor-H1_W7_O1.csv | Carpeted Timber | 1 | 7 | 1 | 50% E/W, 20% S | 20% | 94.08 | 150.0625 | 150.0625 | 23.52 | 100 | 49 | 3.2102 | 23.4683 | 4.3603 | 3.5249 | 481.7154 | 3521.6561 | 26.6785 | 4003.3715 | 3419.46 | 19176.1495 | 31022.1257 | 16379.2134 | 26497.3955 | 35555.3629 | 57519.5213 | 21958.8523 | 57514.2151 | 41303.3348 | 76858.6977 | 21866.4592 | 57421.822 | 41210.9417 | 76766.3046 | 39633.9585 | 97153.4797 | 61052.5659 | 118572.0871 | 39541.5654 | 97061.0866 | 60960.1728 | 118479.694 | 18405.3593 | 53960.7221 | 38475.5057 | 74030.8686 | 18312.9662 | 53868.329 | 38383.1126 | 73938.4755 | 34991.0965 | 92510.6178 | 57229.5421 | 114749.0634 | 34898.7034 | 92418.2247 | 57137.149 | 114656.6703
Zone 5 - Christchurch | ./Models/1_Windows/4-Parametric/deopt/1_Windows_full_subfloor/C5/1_Windows_full_subfloor-H1_W8_O1.csv | Carpeted Timber | 1 | 8 | 1 | 25% E/W, 75% S | 20% | 94.08 | 150.0625 | 150.0625 | 23.52 | 100 | 49 | 2.2753 | 28.4955 | 3.51 | 3.5612 | 341.4281 | 4276.0409 | 30.7708 | 4617.469 | 3419.46 | 22117.6765 | 35780.7673 | 16379.2134 | 26497.3955 | 38496.8899 | 62278.1629 | 21958.8523 | 60455.7422 | 41303.3348 | 79800.2247 | 21866.4592 | 60363.3491 | 41210.9417 | 79707.8316 | 39633.9585 | 101912.1213 | 61052.5659 | 123330.7287 | 39541.5654 | 101819.7282 | 60960.1728 | 123238.3356 | 18405.3593 | 56902.2492 | 38475.5057 | 76972.3957 | 18312.9662 | 56809.8561 | 38383.1126 | 76880.0026 | 34991.0965 | 97269.2594 | 57229.5421 | 119507.7049 | 34898.7034 | 97176.8663 | 57137.149 | 119415.3118
Zone 6 - Queenstown | ./Models/1_Windows/4-Parametric/deopt/1_Windows_full_carpslab/C6/1_Windows_full_carpslab-H1_W1_O1.csv | Carpeted Slab | 1 | 1 | 1 | Optimal | 20% | 94.08 | 150.0625 | 150.0625 | 23.52 | 100 | 49 | 0.57436 | 19.6129 | 3.668 | 2.659 | 86.1888 | 2943.11 | 20.1873 | 3029.2988 | 3419.46 | 14510.3411 | 23474.0361 | 16379.2134 | 26497.3955 | 30889.5545 | 49971.4317 | 35435.1893 | 66324.7438 | 47804.3815 | 78693.9359 | 34425.9323 | 65315.4868 | 46795.1245 | 77684.679 | 53406.4691 | 103377.9008 | 67849.7861 | 117821.2178 | 52397.2121 | 102368.6438 | 66840.5291 | 116811.9608 | 31554.3059 | 62443.8604 | 44450.8277 | 75340.3822 | 30545.0489 | 61434.6034 | 43441.5708 | 74331.1252 | 48284.1964 | 98255.6281 | 63349.0173 | 113320.449 | 47274.9394 | 97246.3711 | 62339.7604 | 112311.192
Zone 6 - Queenstown | ./Models/1_Windows/4-Parametric/deopt/1_Windows_full_carpslab/C6/1_Windows_full_carpslab-H1_W2_O1.csv | Carpeted Slab | 1 | 2 | 1 | 25% E/W | 20% | 94.08 | 150.0625 | 150.0625 | 23.52 | 100 | 49 | 0.63825 | 20.7771 | 3.2303 | 2.7451 | 95.776 | 3117.808 | 21.4153 | 3213.584 | 3419.46 | 15393.0673 | 24902.0623 | 16379.2134 | 26497.3955 | 31772.2807 | 51399.4578 | 35435.1893 | 67207.47 | 47804.3815 | 79576.6621 | 34425.9323 | 66198.213 | 46795.1245 | 78567.4051 | 53406.4691 | 104805.9269 | 67849.7861 | 119249.2439 | 52397.2121 | 103796.6699 | 66840.5291 | 118239.9869 | 31554.3059 | 63326.5866 | 44450.8277 | 76223.1084 | 30545.0489 | 62317.3296 | 43441.5708 | 75213.8514 | 48284.1964 | 99683.6542 | 63349.0173 | 114748.4752 | 47274.9394 | 98674.3972 | 62339.7604 | 113739.2182
Zone 6 - Queenstown | ./Models/1_Windows/4-Parametric/deopt/1_Windows_full_carpslab/C6/1_Windows_full_carpslab-H1_W3_O1.csv | Carpeted Slab | 1 | 3 | 1 | 50% E/W | 20% | 94.08 | 150.0625 | 150.0625 | 23.52 | 100 | 49 | 0.77204 | 22.6152 | 3.5945 | 2.8569 | 115.8529 | 3393.6368 | 23.3872 | 3509.4897 | 3419.46 | 16810.4555 | 27195.0354 | 16379.2134 | 26497.3955 | 33189.6689 | 53692.4309 | 35435.1893 | 68624.8582 | 47804.3815 | 80994.0503 | 34425.9323 | 67615.6012 | 46795.1245 | 79984.7933 | 53406.4691 | 107098.9001 | 67849.7861 | 121542.2171 | 52397.2121 | 106089.6431 | 66840.5291 | 120532.9601 | 31554.3059 | 64743.9748 | 44450.8277 | 77640.4966 | 30545.0489 | 63734.7178 | 43441.5708 | 76631.2396 | 48284.1964 | 101976.6273 | 63349.0173 | 117041.4483 | 47274.9394 | 100967.3703 | 62339.7604 | 116032.1913
Zone 6 - Queenstown | ./Models/1_Windows/4-Parametric/deopt/1_Windows_full_carpslab/C6/1_Windows_full_carpslab-H1_W4_O1.csv | Carpeted Slab | 1 | 4 | 1 | 40% E/W, 10% S | 20% | 94.08 | 150.0625 | 150.0625 | 23.52 | 100 | 49 | 0.67091 | 23.1439 | 3.5883 | 2.8653 | 100.6766 | 3472.9764 | 23.8148 | 3573.653 | 3419.46 | 17117.798 | 27692.2373 | 16379.2134 | 26497.3955 | 33497.0114 | 54189.6328 | 35435.1893 | 68932.2007 | 47804.3815 | 81301.3928 | 34425.9323 | 67922.9437 | 46795.1245 | 80292.1359 | 53406.4691 | 107596.102 | 67849.7861 | 122039.419 | 52397.2121 | 106586.845 | 66840.5291 | 121030.162 | 31554.3059 | 65051.3173 | 44450.8277 | 77947.8391 | 30545.0489 | 64042.0603 | 43441.5708 | 76938.5822 | 48284.1964 | 102473.8292 | 63349.0173 | 117538.6502 | 47274.9394 | 101464.5722 | 62339.7604 | 116529.3932
Zone 6 - Queenstown | ./Models/1_Windows/4-Parametric/deopt/1_Windows_full_carpslab/C6/1_Windows_full_carpslab-H1_W5_O1.csv | Carpeted Slab | 1 | 5 | 1 | 30% E/W, 20% S | 20% | 94.08 | 150.0625 | 150.0625 | 23.52 | 100 | 49 | 0.57406 | 23.7406 | 3.2694 | 2.8744 | 86.1428 | 3562.5209 | 24.3147 | 3648.6637 | 3419.46 | 17477.0992 | 28273.4951 | 16379.2134 | 26497.3955 | 33856.3126 | 54770.8906 | 35435.1893 | 69291.5019 | 47804.3815 | 81660.694 | 34425.9323 | 68282.2449 | 46795.1245 | 80651.437 | 53406.4691 | 108177.3597 | 67849.7861 | 122620.6767 | 52397.2121 | 107168.1028 | 66840.5291 | 121611.4197 | 31554.3059 | 65410.6184 | 44450.8277 | 78307.1403 | 30545.0489 | 64401.3615 | 43441.5708 | 77297.8833 | 48284.1964 | 103055.087 | 63349.0173 | 118119.908 | 47274.9394 | 102045.83 | 62339.7604 | 117110.651
Zone 6 - Queenstown | ./Models/1_Windows/4-Parametric/deopt/1_Windows_full_carpslab/C6/1_Windows_full_carpslab-H1_W6_O1.csv | Carpeted Slab | 1 | 6 | 1 | 50% S | 20% | 94.08 | 150.0625 | 150.0625 | 23.52 | 100 | 49 | 0.34702 | 25.8193 | 2.2406 | 2.9017 | 52.0744 | 3874.4507 | 26.1664 | 3926.5251 | 3419.46 | 18808.0551 | 30426.6429 | 16379.2134 | 26497.3955 | 35187.2685 | 56924.0384 | 35435.1893 | 70622.4579 | 47804.3815 | 82991.65 | 34425.9323 | 69613.2009 | 46795.1245 | 81982.393 | 53406.4691 | 110330.5075 | 67849.7861 | 124773.8245 | 52397.2121 | 109321.2506 | 66840.5291 | 123764.5675 | 31554.3059 | 66741.5744 | 44450.8277 | 79638.0963 | 30545.0489 | 65732.3175 | 43441.5708 | 78628.8393 | 48284.1964 | 105208.2348 | 63349.0173 | 120273.0558 | 47274.9394 | 104198.9778 | 62339.7604 | 119263.7988
Zone 6 - Queenstown | ./Models/1_Windows/4-Parametric/deopt/1_Windows_full_carpslab/C6/1_Windows_full_carpslab-H1_W7_O1.csv | Carpeted Slab | 1 | 7 | 1 | 50% E/W, 20% S | 20% | 94.08 | 150.0625 | 150.0625 | 23.52 | 100 | 49 | 0.68035 | 25.9058 | 3.5501 | 2.97 | 102.0937 | 3887.4291 | 26.5862 | 3989.5228 | 3419.46 | 19109.814 | 30914.8118 | 16379.2134 | 26497.3955 | 35489.0274 | 57412.2073 | 35435.1893 | 70924.2167 | 47804.3815 | 83293.4088 | 34425.9323 | 69914.9597 | 46795.1245 | 82284.1519 | 53406.4691 | 110818.6765 | 67849.7861 | 125261.9935 | 52397.2121 | 109809.4195 | 66840.5291 | 124252.7365 | 31554.3059 | 67043.3333 | 44450.8277 | 79939.8551 | 30545.0489 | 66034.0763 | 43441.5708 | 78930.5981 | 48284.1964 | 105696.4037 | 63349.0173 | 120761.2247 | 47274.9394 | 104687.1467 | 62339.7604 | 119751.9677
Zone 6 - Queenstown | ./Models/1_Windows/4-Parametric/deopt/1_Windows_full_carpslab/C6/1_Windows_full_carpslab-H1_W8_O1.csv | Carpeted Slab | 1 | 8 | 1 | 25% E/W, 75% S | 20% | 94.08 | 150.0625 | 150.0625 | 23.52 | 100 | 49 | 0.35421 | 34.2855 | 2.7756 | 3.0842 | 53.1531 | 5144.877 | 34.6397 | 5198.0301 | 3419.46 | 24898.5641 | 40279.5352 | 16379.2134 | 26497.3955 | 41277.7775 | 66776.9307 | 35435.1893 | 76712.9669 | 47804.3815 | 89082.159 | 34425.9323 | 75703.7099 | 46795.1245 | 88072.902 | 53406.4691 | 120183.3999 | 67849.7861 | 134626.7168 | 52397.2121 | 119174.1429 | 66840.5291 | 133617.4599 | 31554.3059 | 72832.0834 | 44450.8277 | 85728.6053 | 30545.0489 | 71822.8264 | 43441.5708 | 84719.3483 | 48284.1964 | 115061.1271 | 63349.0173 | 130125.9481 | 47274.9394 | 114051.8701 | 62339.7604 | 129116.6911
Zone 6 - Queenstown | ./Models/1_Windows/4-Parametric/deopt/1_Windows_full_carpsubfloor/C6/1_Windows_full_carpsubfloor-H1_W1_O1.csv | Timber subfloor | 1 | 1 | 1 | Optimal | 20% | 94.08 | 150.0625 | 150.0625 | 23.52 | 100 | 49 | 1.346 | 26.3506 | 5.355 | 3.3771 | 201.9845 | 3954.1733 | 27.6966 | 4156.1577 | 3419.46 | 19907.9954 | 32206.0661 | 16379.2134 | 26497.3955 | 36287.2088 | 58703.4616 | 8762.2969 | 45049.5057 | 28402.9621 | 64690.1709 | 8648.9902 | 44936.199 | 28289.6554 | 64576.8642 | 16051.8776 | 74755.3392 | 37766.6676 | 96470.1292 | 15938.5709 | 74642.0325 | 37653.3609 | 96356.8225 | 5179.806 | 41467.0148 | 25559.581 | 61846.7899 | 5066.4993 | 41353.7081 | 25446.2743 | 61733.4832 | 11380.0177 | 70083.4794 | 33928.0919 | 92631.5535 | 11266.7111 | 69970.1727 | 33814.7852 | 92518.2468
Zone 6 - Queenstown | ./Models/1_Windows/4-Parametric/deopt/1_Windows_full_carpsubfloor/C6/1_Windows_full_carpsubfloor-H1_W2_O1.csv | Timber subfloor | 1 | 2 | 1 | 25% E/W | 20% | 94.08 | 150.0625 | 150.0625 | 23.52 | 100 | 49 | 1.3273 | 26.8481 | 4.754 | 3.3888 | 199.1736 | 4028.8329 | 28.1754 | 4228.0064 | 3419.46 | 20252.1508 | 32762.8218 | 16379.2134 | 26497.3955 | 36631.3642 | 59260.2173 | 8762.2969 | 45393.6611 | 28402.9621 | 65034.3263 | 8648.9902 | 45280.3544 | 28289.6554 | 64921.0196 | 16051.8776 | 75312.0949 | 37766.6676 | 97026.885 | 15938.5709 | 75198.7882 | 37653.3609 | 96913.5783 | 5179.806 | 41811.1702 | 25559.581 | 62190.9452 | 5066.4993 | 41697.8635 | 25446.2743 | 62077.6385 | 11380.0177 | 70640.2351 | 33928.0919 | 93188.3092 | 11266.7111 | 70526.9284 | 33814.7852 | 93075.0025
Zone 6 - Queenstown | ./Models/1_Windows/4-Parametric/deopt/1_Windows_full_carpsubfloor/C6/1_Windows_full_carpsubfloor-H1_W3_O1.csv | Timber subfloor | 1 | 3 | 1 | 50% E/W | 20% | 94.08 | 150.0625 | 150.0625 | 23.52 | 100 | 49 | 1.5562 | 27.826 | 4.2709 | 3.4101 | 233.5163 | 4175.5729 | 29.3822 | 4409.0891 | 3419.46 | 21119.5369 | 34166.0316 | 16379.2134 | 26497.3955 | 37498.7503 | 60663.4271 | 8762.2969 | 46261.0472 | 28402.9621 | 65901.7123 | 8648.9902 | 46147.7405 | 28289.6554 | 65788.4056 | 16051.8776 | 76715.3047 | 37766.6676 | 98430.0947 | 15938.5709 | 76601.998 | 37653.3609 | 98316.788 | 5179.806 | 42678.5563 | 25559.581 | 63058.3313 | 5066.4993 | 42565.2496 | 25446.2743 | 62945.0246 | 11380.0177 | 72043.4448 | 33928.0919 | 94591.519 | 11266.7111 | 71930.1382 | 33814.7852 | 94478.2123
Zone 6 - Queenstown | ./Models/1_Windows/4-Parametric/deopt/1_Windows_full_carpsubfloor/C6/1_Windows_full_carpsubfloor-H1_W4_O1.csv | Timber subfloor | 1 | 4 | 1 | 40% E/W, 10% S | 20% | 94.08 | 150.0625 | 150.0625 | 23.52 | 100 | 49 | 1.386 | 28.1819 | 4.1147 | 3.4108 | 207.9898 | 4228.9771 | 29.568 | 4436.9668 | 3419.46 | 21253.0711 | 34382.056 | 16379.2134 | 26497.3955 | 37632.2845 | 60879.4516 | 8762.2969 | 46394.5814 | 28402.9621 | 66035.2466 | 8648.9902 | 46281.2747 | 28289.6554 | 65921.9399 | 16051.8776 | 76931.3291 | 37766.6676 | 98646.1192 | 15938.5709 | 76818.0224 | 37653.3609 | 98532.8125 | 5179.806 | 42812.0906 | 25559.581 | 63191.8656 | 5066.4993 | 42698.7839 | 25446.2743 | 63078.5589 | 11380.0177 | 72259.4693 | 33928.0919 | 94807.5435 | 11266.7111 | 72146.1626 | 33814.7852 | 94694.2368
Zone 6 - Queenstown | ./Models/1_Windows/4-Parametric/deopt/1_Windows_full_carpsubfloor/C6/1_Windows_full_carpsubfloor-H1_W5_O1.csv | Timber subfloor | 1 | 5 | 1 | 30% E/W, 20% S | 20% | 94.08 | 150.0625 | 150.0625 | 23.52 | 100 | 49 | 1.2284 | 28.5681 | 3.9659 | 3.4121 | 184.3309 | 4286.9235 | 29.7964 | 4471.2544 | 3419.46 | 21417.3085 | 34647.7502 | 16379.2134 | 26497.3955 | 37796.5219 | 61145.1458 | 8762.2969 | 46558.8188 | 28402.9621 | 66199.484 | 8648.9902 | 46445.5121 | 28289.6554 | 66086.1773 | 16051.8776 | 77197.0234 | 37766.6676 | 98911.8134 | 15938.5709 | 77083.7167 | 37653.3609 | 98798.5067 | 5179.806 | 42976.3279 | 25559.581 | 63356.103 | 5066.4993 | 42863.0212 | 25446.2743 | 63242.7963 | 11380.0177 | 72525.1635 | 33928.0919 | 95073.2377 | 11266.7111 | 72411.8568 | 33814.7852 | 94959.931
Zone 6 - Queenstown | ./Models/1_Windows/4-Parametric/deopt/1_Windows_full_carpsubfloor/C6/1_Windows_full_carpsubfloor-H1_W6_O1.csv | Timber subfloor | 1 | 6 | 1 | 50% S | 20% | 94.08 | 150.0625 | 150.0625 | 23.52 | 100 | 49 | 0.83814 | 30.0024 | 3.6105 | 3.4172 | 125.7706 | 4502.1609 | 30.8405 | 4627.9315 | 3419.46 | 22167.7918 | 35861.8411 | 16379.2134 | 26497.3955 | 38547.0052 | 62359.2367 | 8762.2969 | 47309.3021 | 28402.9621 | 66949.9673 | 8648.9902 | 47195.9954 | 28289.6554 | 66836.6606 | 16051.8776 | 78411.1142 | 37766.6676 | 100125.9043 | 15938.5709 | 78297.8075 | 37653.3609 | 100012.5976 | 5179.806 | 43726.8113 | 25559.581 | 64106.5863 | 5066.4993 | 43613.5046 | 25446.2743 | 63993.2796 | 11380.0177 | 73739.2544 | 33928.0919 | 96287.3286 | 11266.7111 | 73625.9477 | 33814.7852 | 96174.0219
Zone 6 - Queenstown | ./Models/1_Windows/4-Parametric/deopt/1_Windows_full_carpsubfloor/C6/1_Windows_full_carpsubfloor-H1_W7_O1.csv | Timber subfloor | 1 | 7 | 1 | 50% E/W, 20% S | 20% | 94.08 | 150.0625 | 150.0625 | 23.52 | 100 | 49 | 1.4239 | 30.0701 | 3.9968 | 3.4231 | 213.6632 | 4512.3263 | 31.494 | 4725.9895 | 3419.46 | 22637.4895 | 36621.6923 | 16379.2134 | 26497.3955 | 39016.7029 | 63119.0878 | 8762.2969 | 47778.9998 | 28402.9621 | 67419.6649 | 8648.9902 | 47665.6931 | 28289.6554 | 67306.3582 | 16051.8776 | 79170.9654 | 37766.6676 | 100885.7554 | 15938.5709 | 79057.6587 | 37653.3609 | 100772.4487 | 5179.806 | 44196.5089 | 25559.581 | 64576.2839 | 5066.4993 | 44083.2022 | 25446.2743 | 64462.9772 | 11380.0177 | 74499.1055 | 33928.0919 | 97047.1797 | 11266.7111 | 74385.7988 | 33814.7852 | 96933.873
Zone 6 - Queenstown | ./Models/1_Windows/4-Parametric/deopt/1_Windows_full_carpsubfloor/C6/1_Windows_full_carpsubfloor-H1_W8_O1.csv | Timber subfloor | 1 | 8 | 1 | 25% E/W, 75% S | 20% | 94.08 | 150.0625 | 150.0625 | 23.52 | 100 | 49 | 0.87039 | 37.0857 | 3.0978 | 3.4333 | 130.6113 | 5565.0731 | 37.956 | 5695.6844 | 3419.46 | 27282.3282 | 44135.8582 | 16379.2134 | 26497.3955 | 43661.5416 | 70633.2538 | 8762.2969 | 52423.8385 | 28402.9621 | 72064.5036 | 8648.9902 | 52310.5318 | 28289.6554 | 71951.1969 | 16051.8776 | 86685.1313 | 37766.6676 | 108399.9214 | 15938.5709 | 86571.8246 | 37653.3609 | 108286.6147 | 5179.806 | 48841.3476 | 25559.581 | 69221.1226 | 5066.4993 | 48728.0409 | 25446.2743 | 69107.8159 | 11380.0177 | 82013.2715 | 33928.0919 | 104561.3457 | 11266.7111 | 81899.9648 | 33814.7852 | 104448.039
Zone 6 - Queenstown | ./Models/1_Windows/4-Parametric/deopt/1_Windows_full_expslab/C6/1_Windows_full_expslab-H1_W1_O1.csv | Exposed Slab | 1 | 1 | 1 | Optimal | 20% | 94.08 | 150.0625 | 150.0625 | 23.52 | 100 | 49 | 0.1862 | 12.9079 | 1.7353 | 2.5798 | 27.9419 | 1936.9583 | 13.0941 | 1964.9002 | 3419.46 | 9411.8719 | 15226.0116 | 16379.2134 | 26497.3955 | 25791.0853 | 41723.4072 | 22453.2825 | 48244.3678 | 34822.4746 | 60613.5599 | 21444.0255 | 47235.1108 | 33813.2176 | 59604.3029 | 30039.0368 | 71762.4439 | 44482.3537 | 86205.7609 | 29029.7798 | 70753.1869 | 43473.0968 | 85196.5039 | 18572.399 | 44363.4844 | 31468.9209 | 57260.0062 | 17563.142 | 43354.2274 | 30459.6639 | 56250.7492 | 24916.764 | 66640.1712 | 39981.585 | 81704.9921 | 23907.507 | 65630.9142 | 38972.328 | 80695.7352
Zone 6 - Queenstown | ./Models/1_Windows/4-Parametric/deopt/1_Windows_full_expslab/C6/1_Windows_full_expslab-H1_W2_O1.csv | Exposed Slab | 1 | 2 | 1 | 25% E/W | 20% | 94.08 | 150.0625 | 150.0625 | 23.52 | 100 | 49 | 0.22387 | 15.9146 | 2.0855 | 2.6754 | 33.5936 | 2388.1522 | 16.1385 | 2421.7457 | 3419.46 | 11600.1621 | 18766.1078 | 16379.2134 | 26497.3955 | 27979.3755 | 45263.5033 | 22453.2825 | 50432.658 | 34822.4746 | 62801.8501 | 21444.0255 | 49423.401 | 33813.2176 | 61792.5931 | 30039.0368 | 75302.54 | 44482.3537 | 89745.857 | 29029.7798 | 74293.2831 | 43473.0968 | 88736.6001 | 18572.399 | 46551.7745 | 31468.9209 | 59448.2964 | 17563.142 | 45542.5175 | 30459.6639 | 58439.0394 | 24916.764 | 70180.2673 | 39981.585 | 85245.0883 | 23907.507 | 69171.0103 | 38972.328 | 84235.8313
Zone 6 - Queenstown | ./Models/1_Windows/4-Parametric/deopt/1_Windows_full_expslab/C6/1_Windows_full_expslab-H1_W3_O1.csv | Exposed Slab | 1 | 3 | 1 | 50% E/W | 20% | 94.08 | 150.0625 | 150.0625 | 23.52 | 100 | 49 | 0.28736 | 19.3101 | 2.6733 | 2.7803 | 43.1209 | 2897.679 | 19.5975 | 2940.7999 | 3419.46 | 14086.4314 | 22788.2582 | 16379.2134 | 26497.3955 | 30465.6448 | 49285.6538 | 22453.2825 | 52918.9273 | 34822.4746 | 65288.1194 | 21444.0255 | 51909.6703 | 33813.2176 | 64278.8624 | 30039.0368 | 79324.6905 | 44482.3537 | 93768.0075 | 29029.7798 | 78315.4335 | 43473.0968 | 92758.7505 | 18572.399 | 49038.0438 | 31468.9209 | 61934.5657 | 17563.142 | 48028.7868 | 30459.6639 | 60925.3087 | 24916.764 | 74202.4178 | 39981.585 | 89267.2387 | 23907.507 | 73193.1608 | 38972.328 | 88257.9818
Zone 6 - Queenstown | ./Models/1_Windows/4-Parametric/deopt/1_Windows_full_expslab/C6/1_Windows_full_expslab-H1_W4_O1.csv | Exposed Slab | 1 | 4 | 1 | 40% E/W, 10% S | 20% | 94.08 | 150.0625 | 150.0625 | 23.52 | 100 | 49 | 0.22927 | 20.0062 | 2.2295 | 2.7863 | 34.4046 | 3002.1295 | 20.2355 | 3036.5341 | 3419.46 | 14544.9984 | 23530.1029 | 16379.2134 | 26497.3955 | 30924.2118 | 50027.4984 | 22453.2825 | 53377.4943 | 34822.4746 | 65746.6864 | 21444.0255 | 52368.2373 | 33813.2176 | 64737.4294 | 30039.0368 | 80066.5352 | 44482.3537 | 94509.8522 | 29029.7798 | 79057.2782 | 43473.0968 | 93500.5952 | 18572.399 | 49496.6108 | 31468.9209 | 62393.1327 | 17563.142 | 48487.3539 | 30459.6639 | 61383.8757 | 24916.764 | 74944.2624 | 39981.585 | 90009.0834 | 23907.507 | 73935.0054 | 38972.328 | 88999.8264
Zone 6 - Queenstown | ./Models/1_Windows/4-Parametric/deopt/1_Windows_full_expslab/C6/1_Windows_full_expslab-H1_W5_O1.csv | Exposed Slab | 1 | 5 | 1 | 30% E/W, 20% S | 20% | 94.08 | 150.0625 | 150.0625 | 23.52 | 100 | 49 | 0.19494 | 20.745 | 2.3054 | 2.793 | 29.2528 | 3112.9931 | 20.9399 | 3142.2459 | 3419.46 | 15051.3581 | 24349.2638 | 16379.2134 | 26497.3955 | 31430.5715 | 50846.6594 | 22453.2825 | 53883.8539 | 34822.4746 | 66253.046 | 21444.0255 | 52874.5969 | 33813.2176 | 65243.7891 | 30039.0368 | 80885.6961 | 44482.3537 | 95329.0131 | 29029.7798 | 79876.4391 | 43473.0968 | 94319.7561 | 18572.399 | 50002.9705 | 31468.9209 | 62899.4923 | 17563.142 | 48993.7135 | 30459.6639 | 61890.2354 | 24916.764 | 75763.4234 | 39981.585 | 90828.2443 | 23907.507 | 74754.1664 | 38972.328 | 89818.9874
Zone 6 - Queenstown | ./Models/1_Windows/4-Parametric/deopt/1_Windows_full_expslab/C6/1_Windows_full_expslab-H1_W6_O1.csv | Exposed Slab | 1 | 6 | 1 | 50% S | 20% | 94.08 | 150.0625 | 150.0625 | 23.52 | 100 | 49 | 0.089499 | 23.2376 | 1.9941 | 2.8143 | 13.4302 | 3487.0288 | 23.3271 | 3500.459 | 3419.46 | 16767.1985 | 27125.0567 | 16379.2134 | 26497.3955 | 33146.4119 | 53622.4522 | 22453.2825 | 55599.6944 | 34822.4746 | 67968.8865 | 21444.0255 | 54590.4374 | 33813.2176 | 66959.6295 | 30039.0368 | 83661.489 | 44482.3537 | 98104.806 | 29029.7798 | 82652.232 | 43473.0968 | 97095.549 | 18572.399 | 51718.811 | 31468.9209 | 64615.3328 | 17563.142 | 50709.554 | 30459.6639 | 63606.0758 | 24916.764 | 78539.2162 | 39981.585 | 93604.0372 | 23907.507 | 77529.9592 | 38972.328 | 92594.7802
Zone 6 - Queenstown | ./Models/1_Windows/4-Parametric/deopt/1_Windows_full_expslab/C6/1_Windows_full_expslab-H1_W7_O1.csv | Exposed Slab | 1 | 7 | 1 | 50% E/W, 20% S | 20% | 94.08 | 150.0625 | 150.0625 | 23.52 | 100 | 49 | 0.23449 | 23.7714 | 2.2309 | 2.865 | 35.1882 | 3567.1434 | 24.0059 | 3602.3316 | 3419.46 | 17255.1683 | 27914.4674 | 16379.2134 | 26497.3955 | 33634.3817 | 54411.8629 | 22453.2825 | 56087.6641 | 34822.4746 | 68456.8562 | 21444.0255 | 55078.4071 | 33813.2176 | 67447.5992 | 30039.0368 | 84450.8997 | 44482.3537 | 98894.2167 | 29029.7798 | 83441.6427 | 43473.0968 | 97884.9597 | 18572.399 | 52206.7807 | 31468.9209 | 65103.3025 | 17563.142 | 51197.5237 | 30459.6639 | 64094.0455 | 24916.764 | 79328.6269 | 39981.585 | 94393.4479 | 23907.507 | 78319.3699 | 38972.328 | 93384.1909
Zone 6 - Queenstown | ./Models/1_Windows/4-Parametric/deopt/1_Windows_full_expslab/C6/1_Windows_full_expslab-H1_W8_O1.csv | Exposed Slab | 1 | 8 | 1 | 25% E/W, 75% S | 20% | 94.08 | 150.0625 | 150.0625 | 23.52 | 100 | 49 | 0.063656 | 33.7633 | 1.267 | 3.0514 | 9.5522 | 5066.5201 | 33.827 | 5076.0723 | 3419.46 | 24314.3861 | 39334.4839 | 16379.2134 | 26497.3955 | 40693.5995 | 65831.8795 | 22453.2825 | 63146.882 | 34822.4746 | 75516.0741 | 21444.0255 | 62137.625 | 33813.2176 | 74506.8171 | 30039.0368 | 95870.9162 | 44482.3537 | 110314.2332 | 29029.7798 | 94861.6592 | 43473.0968 | 109304.9762 | 18572.399 | 59265.9985 | 31468.9209 | 72162.5204 | 17563.142 | 58256.7416 | 30459.6639 | 71153.2634 | 24916.764 | 90748.6435 | 39981.585 | 105813.4645 | 23907.507 | 89739.3865 | 38972.328 | 104804.2075
Zone 6 - Queenstown | ./Models/1_Windows/4-Parametric/deopt/1_Windows_full_subfloor/C6/1_Windows_full_subfloor-H1_W1_O1.csv | Carpeted Timber | 1 | 1 | 1 | Optimal | 20% | 94.08 | 150.0625 | 150.0625 | 23.52 | 100 | 49 | 1.2179 | 24.6024 | 4.9155 | 3.2821 | 182.7634 | 3691.8309 | 25.8203 | 3874.5942 | 3419.46 | 18559.3064 | 30024.2307 | 16379.2134 | 26497.3955 | 34938.5198 | 56521.6263 | 21744.2038 | 56682.7236 | 41384.8689 | 76323.3887 | 21630.8971 | 56569.4169 | 41271.5623 | 76210.0821 | 39419.3099 | 95940.9362 | 61134.1 | 117655.7263 | 39306.0033 | 95827.6295 | 61020.7933 | 117542.4196 | 18161.7129 | 53100.2327 | 38541.4879 | 73480.0077 | 18048.4062 | 52986.926 | 38428.1812 | 73366.701 | 34747.4501 | 91269.0764 | 57295.5243 | 113817.1506 | 34634.1434 | 91155.7697 | 57182.2176 | 113703.8439
Zone 6 - Queenstown | ./Models/1_Windows/4-Parametric/deopt/1_Windows_full_subfloor/C6/1_Windows_full_subfloor-H1_W2_O1.csv | Carpeted Timber | 1 | 2 | 1 | 25% E/W | 20% | 94.08 | 150.0625 | 150.0625 | 23.52 | 100 | 49 | 1.2557 | 25.1888 | 4.3986 | 3.3076 | 188.4231 | 3779.8369 | 26.4445 | 3968.26 | 3419.46 | 19007.9654 | 30750.0468 | 16379.2134 | 26497.3955 | 35387.1788 | 57247.4424 | 21744.2038 | 57131.3826 | 41384.8689 | 76772.0478 | 21630.8971 | 57018.0759 | 41271.5623 | 76658.7411 | 39419.3099 | 96666.7523 | 61134.1 | 118381.5424 | 39306.0033 | 96553.4456 | 61020.7933 | 118268.2357 | 18161.7129 | 53548.8917 | 38541.4879 | 73928.6668 | 18048.4062 | 53435.585 | 38428.1812 | 73815.3601 | 34747.4501 | 91994.8925 | 57295.5243 | 114542.9666 | 34634.1434 | 91881.5858 | 57182.2176 | 114429.6599
Zone 6 - Queenstown | ./Models/1_Windows/4-Parametric/deopt/1_Windows_full_subfloor/C6/1_Windows_full_subfloor-H1_W3_O1.csv | Carpeted Timber | 1 | 3 | 1 | 50% E/W | 20% | 94.08 | 150.0625 | 150.0625 | 23.52 | 100 | 49 | 1.4777 | 26.3868 | 4.0615 | 3.3415 | 221.745 | 3959.5997 | 27.8645 | 4181.3447 | 3419.46 | 20028.641 | 32401.2399 | 16379.2134 | 26497.3955 | 36407.8544 | 58898.6354 | 21744.2038 | 58152.0582 | 41384.8689 | 77792.7234 | 21630.8971 | 58038.7515 | 41271.5623 | 77679.4167 | 39419.3099 | 98317.9454 | 61134.1 | 120032.7354 | 39306.0033 | 98204.6387 | 61020.7933 | 119919.4288 | 18161.7129 | 54569.5673 | 38541.4879 | 74949.3423 | 18048.4062 | 54456.2606 | 38428.1812 | 74836.0356 | 34747.4501 | 93646.0856 | 57295.5243 | 116194.1597 | 34634.1434 | 93532.7789 | 57182.2176 | 116080.853
Zone 6 - Queenstown | ./Models/1_Windows/4-Parametric/deopt/1_Windows_full_subfloor/C6/1_Windows_full_subfloor-H1_W4_O1.csv | Carpeted Timber | 1 | 4 | 1 | 40% E/W, 10% S | 20% | 94.08 | 150.0625 | 150.0625 | 23.52 | 100 | 49 | 1.3205 | 26.7353 | 3.8835 | 3.3428 | 198.1515 | 4011.9051 | 28.0558 | 4210.0566 | 3419.46 | 20166.1713 | 32623.7289 | 16379.2134 | 26497.3955 | 36545.3847 | 59121.1244 | 21744.2038 | 58289.5885 | 41384.8689 | 77930.2536 | 21630.8971 | 58176.2818 | 41271.5623 | 77816.9469 | 39419.3099 | 98540.4344 | 61134.1 | 120255.2244 | 39306.0033 | 98427.1277 | 61020.7933 | 120141.9177 | 18161.7129 | 54707.0976 | 38541.4879 | 75086.8726 | 18048.4062 | 54593.7909 | 38428.1812 | 74973.5659 | 34747.4501 | 93868.5745 | 57295.5243 | 116416.6487 | 34634.1434 | 93755.2678 | 57182.2176 | 116303.342
Zone 6 - Queenstown | ./Models/1_Windows/4-Parametric/deopt/1_Windows_full_subfloor/C6/1_Windows_full_subfloor-H1_W5_O1.csv | Carpeted Timber | 1 | 5 | 1 | 30% E/W, 20% S | 20% | 94.08 | 150.0625 | 150.0625 | 23.52 | 100 | 49 | 1.1644 | 27.1204 | 3.7051 | 3.3448 | 174.729 | 4069.6904 | 28.2848 | 4244.4194 | 3419.46 | 20330.7688 | 32890.0058 | 16379.2134 | 26497.3955 | 36709.9822 | 59387.4013 | 21744.2038 | 58454.186 | 41384.8689 | 78094.8512 | 21630.8971 | 58340.8793 | 41271.5623 | 77981.5445 | 39419.3099 | 98806.7112 | 61134.1 | 120521.5013 | 39306.0033 | 98693.4045 | 61020.7933 | 120408.1946 | 18161.7129 | 54871.6951 | 38541.4879 | 75251.4701 | 18048.4062 | 54758.3884 | 38428.1812 | 75138.1634 | 34747.4501 | 94134.8514 | 57295.5243 | 116682.9256 | 34634.1434 | 94021.5447 | 57182.2176 | 116569.6189
Zone 6 - Queenstown | ./Models/1_Windows/4-Parametric/deopt/1_Windows_full_subfloor/C6/1_Windows_full_subfloor-H1_W6_O1.csv | Carpeted Timber | 1 | 6 | 1 | 50% S | 20% | 94.08 | 150.0625 | 150.0625 | 23.52 | 100 | 49 | 0.79151 | 28.6 | 3.3211 | 3.3517 | 118.7746 | 4291.7225 | 29.3916 | 4410.4972 | 3419.46 | 21126.2814 | 34176.9424 | 16379.2134 | 26497.3955 | 37505.4948 | 60674.338 | 21744.2038 | 59249.6985 | 41384.8689 | 78890.3637 | 21630.8971 | 59136.3918 | 41271.5623 | 78777.057 | 39419.3099 | 100093.6479 | 61134.1 | 121808.438 | 39306.0033 | 99980.3412 | 61020.7933 | 121695.1313 | 18161.7129 | 55667.2076 | 38541.4879 | 76046.9827 | 18048.4062 | 55553.9009 | 38428.1812 | 75933.676 | 34747.4501 | 95421.7881 | 57295.5243 | 117969.8622 | 34634.1434 | 95308.4814 | 57182.2176 | 117856.5555
Zone 6 - Queenstown | ./Models/1_Windows/4-Parametric/deopt/1_Windows_full_subfloor/C6/1_Windows_full_subfloor-H1_W7_O1.csv | Carpeted Timber | 1 | 7 | 1 | 50% E/W, 20% S | 20% | 94.08 | 150.0625 | 150.0625 | 23.52 | 100 | 49 | 1.3515 | 28.7481 | 3.8111 | 3.3618 | 202.8117 | 4313.9335 | 30.0996 | 4516.7452 | 3419.46 | 21635.2094 | 35000.2584 | 16379.2134 | 26497.3955 | 38014.4228 | 61497.654 | 21744.2038 | 59758.6266 | 41384.8689 | 79399.2918 | 21630.8971 | 59645.3199 | 41271.5623 | 79285.9851 | 39419.3099 | 100916.9639 | 61134.1 | 122631.754 | 39306.0033 | 100803.6572 | 61020.7933 | 122518.4473 | 18161.7129 | 56176.1357 | 38541.4879 | 76555.9108 | 18048.4062 | 56062.829 | 38428.1812 | 76442.6041 | 34747.4501 | 96245.1041 | 57295.5243 | 118793.1782 | 34634.1434 | 96131.7974 | 57182.2176 | 118679.8715
Zone 6 - Queenstown | ./Models/1_Windows/4-Parametric/deopt/1_Windows_full_subfloor/C6/1_Windows_full_subfloor-H1_W8_O1.csv | Carpeted Timber | 1 | 8 | 1 | 25% E/W, 75% S | 20% | 94.08 | 150.0625 | 150.0625 | 23.52 | 100 | 49 | 0.84494 | 35.9085 | 3.7351 | 3.3764 | 126.7919 | 5388.4277 | 36.7534 | 5515.2196 | 3419.46 | 26417.902 | 42737.4369 | 16379.2134 | 26497.3955 | 42797.1154 | 69234.8324 | 21744.2038 | 64541.3192 | 41384.8689 | 84181.9844 | 21630.8971 | 64428.0125 | 41271.5623 | 84068.6777 | 39419.3099 | 108654.1424 | 61134.1 | 130368.9324 | 39306.0033 | 108540.8357 | 61020.7933 | 130255.6258 | 18161.7129 | 60958.8283 | 38541.4879 | 81338.6033 | 18048.4062 | 60845.5216 | 38428.1812 | 81225.2966 | 34747.4501 | 103982.2826 | 57295.5243 | 126530.3567 | 34634.1434 | 103868.9759 | 57182.2176 | 126417.05

## 6. Area
climate | files | model | H | A | O | Area | Occupants | WWR | A.Walls | A.Roof | A.Floor | A.Windows | A.IntWalls | A.Perimeter | Cooling (kWh/m2) | Heating (kWh/m2) | Peak Cooling (kW) | Peak Heating (kW) | Total Cooling (kWh) | Total Heating (kWh) | Total (kWh/m2) | Total Heating + Cooling (kWh) | Equipment (kWh/yr) | Total HVAC (kg co2eq/50yr) | Total HVAC (kg co2eq/90yr) | Total Equip (kg co2eq/50yr) | Total Equip (kg co2eq/90yr) | Total Electricity (kg co2eq/50yr) | Total Electricity (kg co2eq/90yr) | Cooling (kWh/person) | Heating (kWh/person) | Total HVAC (kg co2eq/person/50yr) | Total HVAC (kg co2eq/person/90yr) | Total Electricity (kg co2eq/person/50yr) | Total Electricity (kg co2eq/person/90yr) | Material (kg co2eq/50yr (SusT, higherC, w.out D)) | Material (kg co2eq/person/50yr (SusT, higherC, w.out D)) | Total (kg co2eq/50yr (SusT, higherC, w.out D)) | Total (kg co2eq/person/50yr (SusT, higherC, w.out D)) | Material (kg co2eq/50yr (UnsusT, higherC, w.out D)) | Material (kg co2eq/person/50yr (UnsusT, higherC, w.out D)) | Total (kg co2eq/50yr (UnsusT, higherC, w.out D)) | Total (kg co2eq/person/50yr (UnsusT, higherC, w.out D)) | Material (kg co2eq/50yr (SusT, lowerC, w.out D)) | Material (kg co2eq/person/50yr (SusT, lowerC, w.out D)) | Total (kg co2eq/50yr (SusT, lowerC, w.out D)) | Total (kg co2eq/person/50yr (SusT, lowerC, w.out D)) | Material (kg co2eq/50yr (UnsusT, lowerC, w.out D)) | Material (kg co2eq/person/50yr (UnsusT, lowerC, w.out D)) | Total (kg co2eq/50yr (UnsusT, lowerC, w.out D)) | Total (kg co2eq/person/50yr (UnsusT, lowerC, w.out D)) | Material (kg co2eq/90yr (SusT, higherC, w.out D)) | Material (kg co2eq/person/90yr (SusT, higherC, w.out D)) | Total (kg co2eq/90yr (SusT, higherC, w.out D)) | Total (kg co2eq/person/90yr (SusT, higherC, w.out D)) | Material (kg co2eq/90yr (UnsusT, higherC, w.out D)) | Material (kg co2eq/person/90yr (UnsusT, higherC, w.out D)) | Total (kg co2eq/90yr (UnsusT, higherC, w.out D)) | Total (kg co2eq/person/90yr (UnsusT, higherC, w.out D)) | Material (kg co2eq/90yr (SusT, lowerC, w.out D)) | Material (kg co2eq/person/90yr (SusT, lowerC, w.out D)) | Total (kg co2eq/90yr (SusT, lowerC, w.out D)) | Total (kg co2eq/person/90yr (SusT, lowerC, w.out D)) | Material (kg co2eq/90yr (UnsusT, lowerC, w.out D)) | Material (kg co2eq/person/90yr (UnsusT, lowerC, w.out D)) | Total (kg co2eq/90yr (UnsusT, lowerC, w.out D)) | Total (kg co2eq/person/90yr (UnsusT, lowerC, w.out D)) | Material (kg co2eq/50yr (SusT, higherC, with D)) | Material (kg co2eq/person/50yr (SusT, higherC, with D)) | Total (kg co2eq/50yr (SusT, higherC, with D)) | Total (kg co2eq/person/50yr (SusT, higherC, with D)) | Material (kg co2eq/50yr (UnsusT, higherC, with D)) | Material (kg co2eq/person/50yr (UnsusT, higherC, with D)) | Total (kg co2eq/50yr (UnsusT, higherC, with D)) | Total (kg co2eq/person/50yr (UnsusT, higherC, with D)) | Material (kg co2eq/50yr (SusT, lowerC, with D)) | Material (kg co2eq/person/50yr (SusT, lowerC, with D)) | Total (kg co2eq/50yr (SusT, lowerC, with D)) | Total (kg co2eq/person/50yr (SusT, lowerC, with D)) | Material (kg co2eq/50yr (UnsusT, lowerC, with D)) | Material (kg co2eq/person/50yr (UnsusT, lowerC, with D)) | Total (kg co2eq/50yr (UnsusT, lowerC, with D)) | Total (kg co2eq/person/50yr (UnsusT, lowerC, with D)) | Material (kg co2eq/90yr (SusT, higherC, with D)) | Material (kg co2eq/person/90yr (SusT, higherC, with D)) | Total (kg co2eq/90yr (SusT, higherC, with D)) | Total (kg co2eq/person/90yr (SusT, higherC, with D)) | Material (kg co2eq/90yr (UnsusT, higherC, with D)) | Material (kg co2eq/person/90yr (UnsusT, higherC, with D)) | Total (kg co2eq/90yr (UnsusT, higherC, with D)) | Total (kg co2eq/person/90yr (UnsusT, higherC, with D)) | Material (kg co2eq/90yr (SusT, lowerC, with D)) | Material (kg co2eq/person/90yr (SusT, lowerC, with D)) | Total (kg co2eq/90yr (SusT, lowerC, with D)) | Total (kg co2eq/person/90yr (SusT, lowerC, with D)) | Material (kg co2eq/90yr (UnsusT, lowerC, with D)) | Material (kg co2eq/person/90yr (UnsusT, lowerC, with D)) | Total (kg co2eq/90yr (UnsusT, lowerC, with D)) | Total (kg co2eq/person/90yr (UnsusT, lowerC, with D))
Zone 1 - Auckland | ./Models/3_Area/4-Parametric/area/3_Area_full_carpslab/C1/3_Area_full_carpslab-H1_A1_O1.csv | Carpeted Slab | 1 | 1 | 1 | 50 | 2 | 20% | 54.2976 | 49.9849 | 49.9849 | 13.5744 | 30 | 28.28 | 14.7037 | 2.2125 | 3.4591 | 0.7274 | 734.9633 | 110.5935 | 16.9162 | 845.5568 | 2446.27 | 4050.2171 | 6552.2197 | 11717.6333 | 18956.1462 | 15767.8504 | 25508.3659 | 367.4817 | 55.2967 | 2025.1086 | 3276.1098 | 7883.9252 | 12754.183 | 13139.7821 | 6569.891 | 28907.6325 | 14453.8162 | 18754.3292 | 9377.1646 | 34522.1796 | 17261.0898 | 12532.3331 | 6266.1665 | 28300.1835 | 14150.0918 | 18146.8802 | 9073.4401 | 33914.7306 | 16957.3653 | 20406.2268 | 10203.1134 | 45914.5928 | 22957.2964 | 27217.8403 | 13608.9202 | 52726.2062 | 26363.1031 | 19798.7779 | 9899.3889 | 45307.1438 | 22653.5719 | 26610.3914 | 13305.1957 | 52118.7573 | 26059.3786 | 10768.8068 | 5384.4034 | 26536.6572 | 13268.3286 | 16618.5019 | 8309.251 | 32386.3523 | 16193.1762 | 10161.3579 | 5080.6789 | 25929.2083 | 12964.6041 | 16011.053 | 8005.5265 | 31778.9034 | 15889.4517 | 16667.5525 | 8333.7763 | 42175.9185 | 21087.9592 | 23768.666 | 11884.333 | 49277.0319 | 24638.5159 | 16060.1036 | 8030.0518 | 41568.4695 | 20784.2348 | 23161.217 | 11580.6085 | 48669.5829 | 24334.7915
Zone 1 - Auckland | ./Models/3_Area/4-Parametric/area/3_Area_full_carpslab/C1/3_Area_full_carpslab-H1_A2_O1.csv | Carpeted Slab | 1 | 2 | 1 | 75 | 2 | 20% | 66.5088 | 74.9956 | 74.9956 | 16.6272 | 45 | 34.64 | 8.3557 | 2.3497 | 4.4088 | 0.93471 | 626.64 | 176.2206 | 10.7054 | 802.8606 | 2497.37 | 3845.7024 | 6221.3671 | 11962.4023 | 19352.1201 | 15808.1047 | 25573.4872 | 313.32 | 88.1103 | 1922.8512 | 3110.6835 | 7904.0524 | 12786.7436 | 18838.3057 | 9419.1529 | 34646.4105 | 17323.2052 | 26118.6896 | 13059.3448 | 41926.7943 | 20963.3972 | 17990.7736 | 8995.3868 | 33798.8784 | 16899.4392 | 25271.1575 | 12635.5788 | 41079.2622 | 20539.6311 | 29083.0815 | 14541.5408 | 54656.5687 | 27328.2843 | 37829.7447 | 18914.8723 | 63403.2319 | 31701.6159 | 28235.5494 | 14117.7747 | 53809.0366 | 26904.5183 | 36982.2126 | 18491.1063 | 62555.6998 | 31277.8499 | 15691.4765 | 7845.7382 | 31499.5812 | 15749.7906 | 23278.194 | 11639.097 | 39086.2988 | 19543.1494 | 14843.9444 | 7421.9722 | 30652.0491 | 15326.0246 | 22430.6619 | 11215.331 | 38238.7667 | 19119.3833 | 24183.8227 | 12091.9113 | 49757.3098 | 24878.6549 | 33303.3949 | 16651.6975 | 58876.8821 | 29438.4411 | 23336.2906 | 11668.1453 | 48909.7777 | 24454.8889 | 32455.8628 | 16227.9314 | 58029.35 | 29014.675
Zone 1 - Auckland | ./Models/3_Area/4-Parametric/area/3_Area_full_carpslab/C1/3_Area_full_carpslab-H1_A3_O1.csv | Carpeted Slab | 1 | 3 | 1 | 75 | 3 | 20% | 66.5088 | 74.9956 | 74.9956 | 16.6272 | 45 | 34.64 | 8.9476 | 2.5555 | 4.5843 | 1.0158 | 671.0328 | 191.6511 | 11.5031 | 862.6839 | 2786.47 | 4132.2559 | 6684.9376 | 13347.1913 | 21592.356 | 17479.4472 | 28277.2936 | 223.6776 | 63.8837 | 1377.4186 | 2228.3125 | 5826.4824 | 9425.7645 | 18838.3057 | 6279.4352 | 36317.7529 | 12105.9176 | 26118.6896 | 8706.2299 | 43598.1368 | 14532.7123 | 17990.7736 | 5996.9245 | 35470.2208 | 11823.4069 | 25271.1575 | 8423.7192 | 42750.6047 | 14250.2016 | 29083.0815 | 9694.3605 | 57360.3751 | 19120.125 | 37829.7447 | 12609.9149 | 66107.0383 | 22035.6794 | 28235.5494 | 9411.8498 | 56512.843 | 18837.6143 | 36982.2126 | 12327.4042 | 65259.5062 | 21753.1687 | 15691.4765 | 5230.4922 | 33170.9237 | 11056.9746 | 23278.194 | 7759.398 | 40757.6412 | 13585.8804 | 14843.9444 | 4947.9815 | 32323.3916 | 10774.4639 | 22430.6619 | 7476.8873 | 39910.1091 | 13303.3697 | 24183.8227 | 8061.2742 | 52461.1162 | 17487.0387 | 33303.3949 | 11101.1316 | 61580.6885 | 20526.8962 | 23336.2906 | 7778.7635 | 51613.5841 | 17204.528 | 32455.8628 | 10818.6209 | 60733.1564 | 20244.3855
Zone 1 - Auckland | ./Models/3_Area/4-Parametric/area/3_Area_full_carpslab/C1/3_Area_full_carpslab-H1_A4_O1.csv | Carpeted Slab | 1 | 4 | 1 | 100 | 2 | 20% | 76.8 | 100 | 100 | 19.2 | 60 | 40 | 5.8019 | 2.2241 | 4.8491 | 1.126 | 580.1881 | 222.4076 | 8.026 | 802.5957 | 2746.85 | 3844.4333 | 6219.314 | 13157.4115 | 21285.3406 | 17001.8448 | 27504.6546 | 290.0941 | 111.2038 | 1922.2167 | 3109.657 | 8500.9224 | 13752.3273 | 24423.1254 | 12211.5627 | 41424.9702 | 20712.4851 | 33222.4776 | 16611.2388 | 50224.3225 | 25112.1612 | 23343.7552 | 11671.8776 | 40345.6001 | 20172.8 | 32143.1075 | 16071.5537 | 49144.9523 | 24572.4762 | 37561.2277 | 18780.6138 | 65065.8823 | 32532.9411 | 48053.7431 | 24026.8715 | 75558.3977 | 37779.1988 | 36481.8575 | 18240.9288 | 63986.5121 | 31993.2561 | 46974.3729 | 23487.1865 | 74479.0275 | 37239.5138 | 20553.2354 | 10276.6177 | 37555.0803 | 18777.5401 | 29724.1375 | 14862.0688 | 46725.9824 | 23362.9912 | 19473.8653 | 9736.9326 | 36475.7101 | 18237.8551 | 28644.7674 | 14322.3837 | 45646.6122 | 22823.3061 | 31592.6732 | 15796.3366 | 59097.3278 | 29548.6639 | 42533.6154 | 21266.8077 | 70038.27 | 35019.135 | 30513.303 | 15256.6515 | 58017.9577 | 29008.9788 | 41454.2452 | 20727.1226 | 68958.8998 | 34479.4499
Zone 1 - Auckland | ./Models/3_Area/4-Parametric/area/3_Area_full_carpslab/C1/3_Area_full_carpslab-H1_A5_O1.csv | Carpeted Slab | 1 | 5 | 1 | 100 | 3 | 20% | 76.8 | 100 | 100 | 19.2 | 60 | 40 | 6.148 | 2.3399 | 5.0522 | 1.1967 | 614.7987 | 233.9881 | 8.4879 | 848.7867 | 3035.95 | 4065.6885 | 6577.2485 | 14542.2005 | 23525.5766 | 18607.889 | 30102.825 | 204.9329 | 77.996 | 1355.2295 | 2192.4162 | 6202.6297 | 10034.275 | 24423.1254 | 8141.0418 | 43031.0144 | 14343.6715 | 33222.4776 | 11074.1592 | 51830.3666 | 17276.7889 | 23343.7552 | 7781.2517 | 41951.6442 | 13983.8814 | 32143.1075 | 10714.3692 | 50750.9965 | 16916.9988 | 37561.2277 | 12520.4092 | 67664.0527 | 22554.6842 | 48053.7431 | 16017.9144 | 78156.5681 | 26052.1894 | 36481.8575 | 12160.6192 | 66584.6825 | 22194.8942 | 46974.3729 | 15658.1243 | 77077.1979 | 25692.3993 | 20553.2354 | 6851.0785 | 39161.1244 | 13053.7081 | 29724.1375 | 9908.0458 | 48332.0265 | 16110.6755 | 19473.8653 | 6491.2884 | 38081.7543 | 12693.9181 | 28644.7674 | 9548.2558 | 47252.6564 | 15750.8855 | 31592.6732 | 10530.8911 | 61695.4982 | 20565.1661 | 42533.6154 | 14177.8718 | 72636.4404 | 24212.1468 | 30513.303 | 10171.101 | 60616.128 | 20205.376 | 41454.2452 | 13818.0817 | 71557.0702 | 23852.3567
Zone 1 - Auckland | ./Models/3_Area/4-Parametric/area/3_Area_full_carpslab/C1/3_Area_full_carpslab-H1_A6_O1.csv | Carpeted Slab | 1 | 6 | 1 | 100 | 4 | 20% | 76.8 | 100 | 100 | 19.2 | 60 | 40 | 6.5247 | 2.485 | 5.254 | 1.2873 | 652.4708 | 248.4951 | 9.0097 | 900.9658 | 3323.28 | 4315.6264 | 6981.5843 | 15918.5112 | 25752.0967 | 20234.1376 | 32733.681 | 163.1177 | 62.1238 | 1078.9066 | 1745.3961 | 5058.5344 | 8183.4203 | 24423.1254 | 6105.7813 | 44657.263 | 11164.3157 | 33222.4776 | 8305.6194 | 53456.6152 | 13364.1538 | 23343.7552 | 5835.9388 | 43577.8928 | 10894.4732 | 32143.1075 | 8035.7769 | 52377.2451 | 13094.3113 | 37561.2277 | 9390.3069 | 70294.9087 | 17573.7272 | 48053.7431 | 12013.4358 | 80787.4241 | 20196.856 | 36481.8575 | 9120.4644 | 69215.5385 | 17303.8846 | 46974.3729 | 11743.5932 | 79708.0539 | 19927.0135 | 20553.2354 | 5138.3089 | 40787.373 | 10196.8433 | 29724.1375 | 7431.0344 | 49958.2751 | 12489.5688 | 19473.8653 | 4868.4663 | 39708.0029 | 9927.0007 | 28644.7674 | 7161.1918 | 48878.905 | 12219.7262 | 31592.6732 | 7898.1683 | 64326.3542 | 16081.5886 | 42533.6154 | 10633.4038 | 75267.2964 | 18816.8241 | 30513.303 | 7628.3258 | 63246.984 | 15811.746 | 41454.2452 | 10363.5613 | 74187.9262 | 18546.9816
Zone 1 - Auckland | ./Models/3_Area/4-Parametric/area/3_Area_full_carpslab/C1/3_Area_full_carpslab-H1_A7_O1.csv | Carpeted Slab | 1 | 7 | 1 | 150 | 2 | 20% | 94.08 | 150.0625 | 150.0625 | 23.52 | 100 | 49 | 3.3462 | 2.22 | 6.9796 | 1.4667 | 502.1363 | 333.1316 | 5.5661 | 835.2679 | 2840.82 | 4000.9334 | 6472.4912 | 13607.5278 | 22013.5142 | 17608.4612 | 28486.0054 | 251.0682 | 166.5658 | 2000.4667 | 3236.2456 | 8804.2306 | 14243.0027 | 35447.6958 | 17723.8479 | 53056.157 | 26528.0785 | 47224.5227 | 23612.2613 | 64832.9838 | 32416.4919 | 33918.3462 | 16959.1731 | 51526.8073 | 25763.4037 | 45695.173 | 22847.5865 | 63303.6342 | 31651.8171 | 54262.7632 | 27131.3816 | 82748.7685 | 41374.3843 | 68113.7148 | 34056.8574 | 96599.7202 | 48299.8601 | 52733.4135 | 26366.7067 | 81219.4188 | 40609.7094 | 66584.3652 | 33292.1826 | 95070.3705 | 47535.1853 | 30199.8677 | 15099.9339 | 47808.3289 | 23904.1645 | 42477.1325 | 21238.5662 | 60085.5936 | 30042.7968 | 28670.5181 | 14335.259 | 46278.9793 | 23139.4896 | 40947.7828 | 20473.8914 | 58556.244 | 29278.122 | 46289.6515 | 23144.8258 | 74775.6569 | 37387.8284 | 60735.2154 | 30367.6077 | 89221.2207 | 44610.6104 | 44760.3019 | 22380.1509 | 73246.3072 | 36623.1536 | 59205.8657 | 29602.9328 | 87691.871 | 43845.9355
Zone 1 - Auckland | ./Models/3_Area/4-Parametric/area/3_Area_full_carpslab/C1/3_Area_full_carpslab-H1_A8_O1.csv | Carpeted Slab | 1 | 8 | 1 | 150 | 3 | 20% | 94.08 | 150.0625 | 150.0625 | 23.52 | 100 | 49 | 3.5424 | 2.2949 | 7.1676 | 1.5629 | 531.5809 | 344.3845 | 5.8373 | 875.9654 | 3129.92 | 4195.8742 | 6787.8557 | 14992.3168 | 24253.7501 | 19188.191 | 31041.6058 | 177.1936 | 114.7948 | 1398.6247 | 2262.6186 | 6396.0637 | 10347.2019 | 35447.6958 | 11815.8986 | 54635.8868 | 18211.9623 | 47224.5227 | 15741.5076 | 66412.7136 | 22137.5712 | 33918.3462 | 11306.1154 | 53106.5371 | 17702.179 | 45695.173 | 15231.7243 | 64883.364 | 21627.788 | 54262.7632 | 18087.5877 | 85304.369 | 28434.7897 | 68113.7148 | 22704.5716 | 99155.3206 | 33051.7735 | 52733.4135 | 17577.8045 | 83775.0193 | 27925.0064 | 66584.3652 | 22194.7884 | 97625.971 | 32541.9903 | 30199.8677 | 10066.6226 | 49388.0587 | 16462.6862 | 42477.1325 | 14159.0442 | 61665.3234 | 20555.1078 | 28670.5181 | 9556.8394 | 47858.709 | 15952.903 | 40947.7828 | 13649.2609 | 60135.9738 | 20045.3246 | 46289.6515 | 15429.8838 | 77331.2573 | 25777.0858 | 60735.2154 | 20245.0718 | 91776.8212 | 30592.2737 | 44760.3019 | 14920.1006 | 75801.9077 | 25267.3026 | 59205.8657 | 19735.2886 | 90247.4715 | 30082.4905
Zone 1 - Auckland | ./Models/3_Area/4-Parametric/area/3_Area_full_carpslab/C1/3_Area_full_carpslab-H1_A9_O1.csv | Carpeted Slab | 1 | 9 | 1 | 150 | 4 | 20% | 94.08 | 150.0625 | 150.0625 | 23.52 | 100 | 49 | 3.7339 | 2.3751 | 7.3373 | 1.6207 | 560.3157 | 356.4077 | 6.1089 | 916.7234 | 3419.46 | 4391.1051 | 7103.6896 | 16379.2134 | 26497.3955 | 20770.3185 | 33601.0852 | 140.0789 | 89.1019 | 1097.7763 | 1775.9224 | 5192.5796 | 8400.2713 | 35447.6958 | 8861.924 | 56218.0143 | 14054.5036 | 47224.5227 | 11806.1307 | 67994.8411 | 16998.7103 | 33918.3462 | 8479.5865 | 54688.6647 | 13672.1662 | 45695.173 | 11423.7932 | 66465.4915 | 16616.3729 | 54262.7632 | 13565.6908 | 87863.8483 | 21965.9621 | 68113.7148 | 17028.4287 | 101714.8 | 25428.7 | 52733.4135 | 13183.3534 | 86334.4987 | 21583.6247 | 66584.3652 | 16646.0913 | 100185.4504 | 25046.3626 | 30199.8677 | 7549.9669 | 50970.1862 | 12742.5466 | 42477.1325 | 10619.2831 | 63247.451 | 15811.8627 | 28670.5181 | 7167.6295 | 49440.8366 | 12360.2091 | 40947.7828 | 10236.9457 | 61718.1013 | 15429.5253 | 46289.6515 | 11572.4129 | 79890.7367 | 19972.6842 | 60735.2154 | 15183.8038 | 94336.3005 | 23584.0751 | 44760.3019 | 11190.0755 | 78361.387 | 19590.3468 | 59205.8657 | 14801.4664 | 92806.9509 | 23201.7377
Zone 1 - Auckland | ./Models/3_Area/4-Parametric/area/3_Area_full_carpslab/C1/3_Area_full_carpslab-H1_A10_O1.csv | Carpeted Slab | 1 | 10 | 1 | 150 | 5 | 20% | 94.08 | 150.0625 | 150.0625 | 23.52 | 100 | 49 | 3.9336 | 2.447 | 7.523 | 1.7199 | 590.2809 | 367.2049 | 6.3806 | 957.4858 | 3706.79 | 4586.3568 | 7419.5571 | 17755.5241 | 28723.9157 | 22341.8809 | 36143.4728 | 118.0562 | 73.441 | 917.2714 | 1483.9114 | 4468.3762 | 7228.6946 | 35447.6958 | 7089.5392 | 57789.5767 | 11557.9153 | 47224.5227 | 9444.9045 | 69566.4035 | 13913.2807 | 33918.3462 | 6783.6692 | 56260.227 | 11252.0454 | 45695.173 | 9139.0346 | 68037.0538 | 13607.4108 | 54262.7632 | 10852.5526 | 90406.236 | 18081.2472 | 68113.7148 | 13622.743 | 104257.1876 | 20851.4375 | 52733.4135 | 10546.6827 | 88876.8863 | 17775.3773 | 66584.3652 | 13316.873 | 102727.838 | 20545.5676 | 30199.8677 | 6039.9735 | 52541.7486 | 10508.3497 | 42477.1325 | 8495.4265 | 64819.0133 | 12963.8027 | 28670.5181 | 5734.1036 | 51012.3989 | 10202.4798 | 40947.7828 | 8189.5566 | 63289.6637 | 12657.9327 | 46289.6515 | 9257.9303 | 82433.1243 | 16486.6249 | 60735.2154 | 12147.0431 | 96878.6882 | 19375.7376 | 44760.3019 | 8952.0604 | 80903.7747 | 16180.7549 | 59205.8657 | 11841.1731 | 95349.3385 | 19069.8677
Zone 1 - Auckland | ./Models/3_Area/4-Parametric/area/3_Area_full_carpslab/C1/3_Area_full_carpslab-H1_A11_O1.csv | Carpeted Slab | 1 | 11 | 1 | 150 | 6 | 20% | 94.08 | 150.0625 | 150.0625 | 23.52 | 100 | 49 | 4.1352 | 2.5314 | 7.5658 | 1.8089 | 620.5402 | 379.8736 | 6.6666 | 1000.4138 | 3995.9 | 4791.9823 | 7752.2069 | 19140.361 | 30964.2291 | 23932.3433 | 38716.436 | 103.4234 | 63.3123 | 798.6637 | 1292.0345 | 3988.7239 | 6452.7393 | 35447.6958 | 5907.9493 | 59380.0391 | 9896.6732 | 47224.5227 | 7870.7538 | 71156.866 | 11859.4777 | 33918.3462 | 5653.0577 | 57850.6895 | 9641.7816 | 45695.173 | 7615.8622 | 69627.5163 | 11604.586 | 54262.7632 | 9043.7939 | 92979.1991 | 15496.5332 | 68113.7148 | 11352.2858 | 106830.1508 | 17805.0251 | 52733.4135 | 8788.9022 | 91449.8495 | 15241.6416 | 66584.3652 | 11097.3942 | 105300.8011 | 17550.1335 | 30199.8677 | 5033.3113 | 54132.211 | 9022.0352 | 42477.1325 | 7079.5221 | 66409.4758 | 11068.246 | 28670.5181 | 4778.4197 | 52602.8614 | 8767.1436 | 40947.7828 | 6824.6305 | 64880.1261 | 10813.3544 | 46289.6515 | 7714.9419 | 85006.0875 | 14167.6812 | 60735.2154 | 10122.5359 | 99451.6513 | 16575.2752 | 44760.3019 | 7460.0503 | 83476.7378 | 13912.7896 | 59205.8657 | 9867.6443 | 97922.3017 | 16320.3836
Zone 1 - Auckland | ./Models/3_Area/4-Parametric/area/3_Area_full_carpslab/C1/3_Area_full_carpslab-H1_A12_O1.csv | Carpeted Slab | 1 | 12 | 1 | 200 | 3 | 20% | 108.5952 | 199.9396 | 199.9396 | 27.1488 | 150 | 56.56 | 2.2865 | 2.1448 | 8.0475 | 1.8757 | 457.1574 | 428.8221 | 4.4312 | 885.9794 | 3430.49 | 4243.8415 | 6865.4547 | 16432.0471 | 26582.867 | 20675.8886 | 33448.3217 | 152.3858 | 142.9407 | 1414.6138 | 2288.4849 | 6891.9629 | 11149.4406 | 46311.5894 | 15437.1965 | 66987.478 | 22329.1593 | 61042.257 | 20347.419 | 81718.1456 | 27239.3819 | 44345.4582 | 14781.8194 | 65021.3468 | 21673.7823 | 59076.1258 | 19692.0419 | 79752.0144 | 26584.0048 | 70694.6603 | 23564.8868 | 104142.9819 | 34714.3273 | 87819.4605 | 29273.1535 | 121267.7822 | 40422.5941 | 68728.5291 | 22909.5097 | 102176.8507 | 34058.9502 | 85853.3293 | 28617.7764 | 119301.651 | 39767.217 | 39743.1573 | 13247.7191 | 60419.0459 | 20139.682 | 55103.083 | 18367.6943 | 75778.9716 | 25259.6572 | 37777.0261 | 12592.342 | 58452.9147 | 19484.3049 | 53136.9517 | 17712.3172 | 73812.8403 | 24604.2801 | 60830.7472 | 20276.9157 | 94279.0688 | 31426.3563 | 78693.5095 | 26231.1698 | 112141.8312 | 37380.6104 | 58864.616 | 19621.5387 | 92312.9376 | 30770.9792 | 76727.3783 | 25575.7928 | 110175.7 | 36725.2333
Zone 1 - Auckland | ./Models/3_Area/4-Parametric/area/3_Area_full_carpslab/C1/3_Area_full_carpslab-H1_A13_O1.csv | Carpeted Slab | 1 | 13 | 1 | 200 | 4 | 20% | 108.5952 | 199.9396 | 199.9396 | 27.1488 | 150 | 56.56 | 2.4156 | 2.1795 | 8.2273 | 1.9533 | 482.9746 | 435.7664 | 4.5951 | 918.741 | 3717.83 | 4400.7693 | 7119.3239 | 17808.4057 | 28809.4647 | 22209.175 | 35928.7885 | 120.7436 | 108.9416 | 1100.1923 | 1779.831 | 5552.2938 | 8982.1971 | 46311.5894 | 11577.8974 | 68520.7644 | 17130.1911 | 61042.257 | 15260.5642 | 83251.432 | 20812.858 | 44345.4582 | 11086.3646 | 66554.6332 | 16638.6583 | 59076.1258 | 14769.0314 | 81285.3008 | 20321.3252 | 70694.6603 | 17673.6651 | 106623.4488 | 26655.8622 | 87819.4605 | 21954.8651 | 123748.2491 | 30937.0623 | 68728.5291 | 17182.1323 | 104657.3176 | 26164.3294 | 85853.3293 | 21463.3323 | 121782.1179 | 30445.5295 | 39743.1573 | 9935.7893 | 61952.3323 | 15488.0831 | 55103.083 | 13775.7707 | 77312.258 | 19328.0645 | 37777.0261 | 9444.2565 | 59986.2011 | 14996.5503 | 53136.9517 | 13284.2379 | 75346.1267 | 18836.5317 | 60830.7472 | 15207.6868 | 96759.5357 | 24189.8839 | 78693.5095 | 19673.3774 | 114622.2981 | 28655.5745 | 58864.616 | 14716.154 | 94793.4045 | 23698.3511 | 76727.3783 | 19181.8446 | 112656.1669 | 28164.0417
Zone 1 - Auckland | ./Models/3_Area/4-Parametric/area/3_Area_full_carpslab/C1/3_Area_full_carpslab-H1_A14_O1.csv | Carpeted Slab | 1 | 14 | 1 | 200 | 5 | 20% | 108.5952 | 199.9396 | 199.9396 | 27.1488 | 150 | 56.56 | 2.5371 | 2.2266 | 8.4051 | 2.0261 | 507.2647 | 445.1942 | 4.7637 | 952.4589 | 4005.17 | 4562.2781 | 7380.604 | 19184.7643 | 31036.0623 | 23747.0424 | 38416.6664 | 101.4529 | 89.0388 | 912.4556 | 1476.1208 | 4749.4085 | 7683.3333 | 46311.5894 | 9262.3179 | 70058.6319 | 14011.7264 | 61042.257 | 12208.4514 | 84789.2994 | 16957.8599 | 44345.4582 | 8869.0916 | 68092.5007 | 13618.5001 | 59076.1258 | 11815.2252 | 82823.1682 | 16564.6336 | 70694.6603 | 14138.9321 | 109111.3266 | 21822.2653 | 87819.4605 | 17563.8921 | 126236.1269 | 25247.2254 | 68728.5291 | 13745.7058 | 107145.1954 | 21429.0391 | 85853.3293 | 17170.6659 | 124269.9957 | 24853.9991 | 39743.1573 | 7948.6315 | 63490.1997 | 12698.0399 | 55103.083 | 11020.6166 | 78850.1254 | 15770.0251 | 37777.0261 | 7555.4052 | 61524.0685 | 12304.8137 | 53136.9517 | 10627.3903 | 76883.9942 | 15376.7988 | 60830.7472 | 12166.1494 | 99247.4135 | 19849.4827 | 78693.5095 | 15738.7019 | 117110.1759 | 23422.0352 | 58864.616 | 11772.9232 | 97281.2823 | 19456.2565 | 76727.3783 | 15345.4757 | 115144.0447 | 23028.8089
Zone 1 - Auckland | ./Models/3_Area/4-Parametric/area/3_Area_full_carpslab/C1/3_Area_full_carpslab-H1_A15_O1.csv | Carpeted Slab | 1 | 15 | 1 | 200 | 6 | 20% | 108.5952 | 199.9396 | 199.9396 | 27.1488 | 150 | 56.56 | 2.6768 | 2.274 | 8.5722 | 2.111 | 535.2021 | 454.6655 | 4.9508 | 989.8676 | 4294.28 | 4741.4656 | 7670.4837 | 20569.6012 | 33276.3757 | 25311.0668 | 40946.8594 | 89.2003 | 75.7776 | 790.2443 | 1278.4139 | 4218.5111 | 6824.4766 | 46311.5894 | 7718.5982 | 71622.6562 | 11937.1094 | 61042.257 | 10173.7095 | 86353.3238 | 14392.2206 | 44345.4582 | 7390.9097 | 69656.525 | 11609.4208 | 59076.1258 | 9846.021 | 84387.1926 | 14064.5321 | 70694.6603 | 11782.4434 | 111641.5197 | 18606.9199 | 87819.4605 | 14636.5768 | 128766.32 | 21461.0533 | 68728.5291 | 11454.7548 | 109675.3885 | 18279.2314 | 85853.3293 | 14308.8882 | 126800.1887 | 21133.3648 | 39743.1573 | 6623.8596 | 65054.2241 | 10842.3707 | 55103.083 | 9183.8472 | 80414.1497 | 13402.3583 | 37777.0261 | 6296.171 | 63088.0929 | 10514.6821 | 53136.9517 | 8856.1586 | 78448.0185 | 13074.6698 | 60830.7472 | 10138.4579 | 101777.6066 | 16962.9344 | 78693.5095 | 13115.5849 | 119640.3689 | 19940.0615 | 58864.616 | 9810.7693 | 99811.4754 | 16635.2459 | 76727.3783 | 12787.8964 | 117674.2377 | 19612.373
Zone 1 - Auckland | ./Models/3_Area/4-Parametric/area/3_Area_full_carpslab/C1/3_Area_full_carpslab-H1_A16_O1.csv | Carpeted Slab | 1 | 16 | 1 | 200 | 8 | 20% | 108.5952 | 199.9396 | 199.9396 | 27.1488 | 150 | 56.56 | 2.9516 | 2.3816 | 8.9151 | 2.2646 | 590.1482 | 476.1736 | 5.3332 | 1066.3218 | 4871.15 | 5107.6814 | 8262.9277 | 23332.8085 | 37746.5413 | 28440.4899 | 46009.469 | 73.7685 | 59.5217 | 638.4602 | 1032.866 | 3555.0612 | 5751.1836 | 46311.5894 | 5788.9487 | 74752.0794 | 9344.0099 | 61042.257 | 7630.2821 | 89482.7469 | 11185.3434 | 44345.4582 | 5543.1823 | 72785.9482 | 9098.2435 | 59076.1258 | 7384.5157 | 87516.6157 | 10939.577 | 70694.6603 | 8836.8325 | 116704.1293 | 14588.0162 | 87819.4605 | 10977.4326 | 133828.9296 | 16728.6162 | 68728.5291 | 8591.0661 | 114737.9981 | 14342.2498 | 85853.3293 | 10731.6662 | 131862.7983 | 16482.8498 | 39743.1573 | 4967.8947 | 68183.6472 | 8522.9559 | 55103.083 | 6887.8854 | 83543.5729 | 10442.9466 | 37777.0261 | 4722.1283 | 66217.516 | 8277.1895 | 53136.9517 | 6642.119 | 81577.4417 | 10197.1802 | 60830.7472 | 7603.8434 | 106840.2162 | 13355.027 | 78693.5095 | 9836.6887 | 124702.9785 | 15587.8723 | 58864.616 | 7358.077 | 104874.085 | 13109.2606 | 76727.3783 | 9590.9223 | 122736.8473 | 15342.1059
Zone 2 - Napier | ./Models/3_Area/4-Parametric/area/3_Area_full_carpslab/C2/3_Area_full_carpslab-H1_A1_O1.csv | Carpeted Slab | 1 | 1 | 1 | 50 | 2 | 20% | 54.2976 | 49.9849 | 49.9849 | 13.5744 | 30 | 28.28 | 13.9261 | 6.0336 | 3.3427 | 0.98943 | 696.0924 | 301.5874 | 19.9596 | 997.6798 | 2446.27 | 4778.8861 | 7731.0205 | 11717.6333 | 18956.1462 | 16496.5194 | 26687.1667 | 348.0462 | 150.7937 | 2389.443 | 3865.5102 | 8248.2597 | 13343.5834 | 13555.2015 | 6777.6008 | 30051.7209 | 15025.8604 | 18533.4731 | 9266.7366 | 35029.9925 | 17514.9962 | 12945.2067 | 6472.6034 | 29441.7261 | 14720.863 | 17923.4783 | 8961.7391 | 34419.9977 | 17209.9988 | 20834.3911 | 10417.1956 | 47521.5578 | 23760.7789 | 27009.7291 | 13504.8645 | 53696.8958 | 26848.4479 | 20224.3963 | 10112.1982 | 46911.563 | 23455.7815 | 26399.7343 | 13199.8671 | 53086.901 | 26543.4505 | 11251.2741 | 5625.6371 | 27747.7935 | 13873.8967 | 16435.8084 | 8217.9042 | 32932.3278 | 16466.1639 | 10641.2793 | 5320.6397 | 27137.7987 | 13568.8993 | 15825.8136 | 7912.9068 | 32322.3329 | 16161.1665 | 17162.7437 | 8581.3719 | 43849.9104 | 21924.9552 | 23598.6963 | 11799.3482 | 50285.863 | 25142.9315 | 16552.7489 | 8276.3744 | 43239.9156 | 21619.9578 | 22988.7015 | 11494.3508 | 49675.8682 | 24837.9341
Zone 2 - Napier | ./Models/3_Area/4-Parametric/area/3_Area_full_carpslab/C2/3_Area_full_carpslab-H1_A2_O1.csv | Carpeted Slab | 1 | 2 | 1 | 75 | 2 | 20% | 66.5088 | 74.9956 | 74.9956 | 16.6272 | 45 | 34.64 | 6.8379 | 5.7883 | 3.6645 | 1.2558 | 512.8134 | 434.0992 | 12.6262 | 946.9126 | 2497.37 | 4535.7115 | 7337.626 | 11962.4023 | 19352.1201 | 16498.1138 | 26689.7461 | 256.4067 | 217.0496 | 2267.8557 | 3668.813 | 8249.0569 | 13344.873 | 19355.7749 | 9677.8874 | 35853.8886 | 17926.9443 | 25856.7887 | 12928.3943 | 42354.9025 | 21177.4512 | 18504.6907 | 9252.3453 | 35002.8045 | 17501.4022 | 25005.7045 | 12502.8523 | 41503.8183 | 20751.9092 | 29618.8147 | 14809.4074 | 56308.5608 | 28154.2804 | 37586.1078 | 18793.0539 | 64275.8539 | 32137.927 | 28767.7306 | 14383.8653 | 55457.4767 | 27728.7383 | 36735.0237 | 18367.5118 | 63424.7698 | 31712.3849 | 16290.9795 | 8145.4898 | 32789.0933 | 16394.5467 | 23062.9456 | 11531.4728 | 39561.0594 | 19780.5297 | 15439.8954 | 7719.9477 | 31938.0092 | 15969.0046 | 22211.8615 | 11105.9307 | 38709.9753 | 19354.9876 | 24801.5642 | 12400.7821 | 51491.3102 | 25745.6551 | 33106.385 | 16553.1925 | 59796.1311 | 29898.0655 | 23950.48 | 11975.24 | 50640.2261 | 25320.113 | 32255.3008 | 16127.6504 | 58945.0469 | 29472.5235
Zone 2 - Napier | ./Models/3_Area/4-Parametric/area/3_Area_full_carpslab/C2/3_Area_full_carpslab-H1_A3_O1.csv | Carpeted Slab | 1 | 3 | 1 | 75 | 3 | 20% | 66.5088 | 74.9956 | 74.9956 | 16.6272 | 45 | 34.64 | 7.6249 | 6.548 | 3.8058 | 1.3863 | 571.8363 | 491.0714 | 14.1729 | 1062.9077 | 2786.47 | 5091.328 | 8236.4719 | 13347.1913 | 21592.356 | 18438.5193 | 29828.8279 | 190.6121 | 163.6905 | 1697.1093 | 2745.4906 | 6146.1731 | 9942.9426 | 19355.7749 | 6451.925 | 37794.2941 | 12598.098 | 25856.7887 | 8618.9296 | 44295.3079 | 14765.1026 | 18504.6907 | 6168.2302 | 36943.21 | 12314.4033 | 25005.7045 | 8335.2348 | 43444.2238 | 14481.4079 | 29618.8147 | 9872.9382 | 59447.6427 | 19815.8809 | 37586.1078 | 12528.7026 | 67414.9358 | 22471.6453 | 28767.7306 | 9589.2435 | 58596.5585 | 19532.1862 | 36735.0237 | 12245.0079 | 66563.8516 | 22187.9505 | 16290.9795 | 5430.3265 | 34729.4988 | 11576.4996 | 23062.9456 | 7687.6485 | 41501.4649 | 13833.8216 | 15439.8954 | 5146.6318 | 33878.4146 | 11292.8049 | 22211.8615 | 7403.9538 | 40650.3808 | 13550.1269 | 24801.5642 | 8267.1881 | 54630.3921 | 18210.1307 | 33106.385 | 11035.4617 | 62935.2129 | 20978.4043 | 23950.48 | 7983.4933 | 53779.3079 | 17926.436 | 32255.3008 | 10751.7669 | 62084.1288 | 20694.7096
Zone 2 - Napier | ./Models/3_Area/4-Parametric/area/3_Area_full_carpslab/C2/3_Area_full_carpslab-H1_A4_O1.csv | Carpeted Slab | 1 | 4 | 1 | 100 | 2 | 20% | 76.8 | 100 | 100 | 19.2 | 60 | 40 | 4.4678 | 5.2545 | 3.798 | 1.4943 | 446.7838 | 525.4539 | 9.7224 | 972.2377 | 2746.85 | 4657.0184 | 7533.8697 | 13157.4115 | 21285.3406 | 17814.4299 | 28819.2103 | 223.3919 | 262.7269 | 2328.5092 | 3766.9348 | 8907.215 | 14409.6052 | 25029.0572 | 12514.5286 | 42843.4871 | 21421.7436 | 32928.444 | 16464.222 | 50742.8739 | 25371.437 | 23945.1634 | 11972.5817 | 41759.5933 | 20879.7966 | 31844.5501 | 15922.2751 | 49658.9801 | 24829.49 | 38190.8315 | 19095.4157 | 67010.0418 | 33505.0209 | 47783.3815 | 23891.6907 | 76602.5918 | 38301.2959 | 37106.9376 | 18553.4688 | 65926.148 | 32963.074 | 46699.4876 | 23349.7438 | 75518.6979 | 37759.349 | 21253.8046 | 10626.9023 | 39068.2345 | 19534.1173 | 29483.8852 | 14741.9426 | 47298.3151 | 23649.1575 | 20169.9107 | 10084.9554 | 37984.3407 | 18992.1703 | 28399.9913 | 14199.9957 | 46214.4212 | 23107.2106 | 32316.8847 | 16158.4424 | 61136.095 | 30568.0475 | 42317.0054 | 21158.5027 | 71136.2157 | 35568.1079 | 31232.9909 | 15616.4954 | 60052.2012 | 30026.1006 | 41233.1116 | 20616.5558 | 70052.3219 | 35026.1609
Zone 2 - Napier | ./Models/3_Area/4-Parametric/area/3_Area_full_carpslab/C2/3_Area_full_carpslab-H1_A5_O1.csv | Carpeted Slab | 1 | 5 | 1 | 100 | 3 | 20% | 76.8 | 100 | 100 | 19.2 | 60 | 40 | 4.7964 | 5.818 | 3.935 | 1.6246 | 479.6367 | 581.8017 | 10.6144 | 1061.4384 | 3035.95 | 5084.2897 | 8225.0858 | 14542.2005 | 23525.5766 | 19626.4902 | 31750.6624 | 159.8789 | 193.9339 | 1694.7632 | 2741.6953 | 6542.1634 | 10583.5541 | 25029.0572 | 8343.0191 | 44655.5474 | 14885.1825 | 32928.444 | 10976.148 | 52554.9342 | 17518.3114 | 23945.1634 | 7981.7211 | 43571.6536 | 14523.8845 | 31844.5501 | 10614.85 | 51471.0404 | 17157.0135 | 38190.8315 | 12730.2772 | 69941.4939 | 23313.8313 | 47783.3815 | 15927.7938 | 79534.0438 | 26511.3479 | 37106.9376 | 12368.9792 | 68857.6 | 22952.5333 | 46699.4876 | 15566.4959 | 78450.15 | 26150.05 | 21253.8046 | 7084.6015 | 40880.2948 | 13626.7649 | 29483.8852 | 9827.9617 | 49110.3754 | 16370.1251 | 20169.9107 | 6723.3036 | 39796.401 | 13265.467 | 28399.9913 | 9466.6638 | 48026.4816 | 16008.8272 | 32316.8847 | 10772.2949 | 64067.5471 | 21355.849 | 42317.0054 | 14105.6685 | 74067.6678 | 24689.2226 | 31232.9909 | 10410.997 | 62983.6533 | 20994.5511 | 41233.1116 | 13744.3705 | 72983.7739 | 24327.9246
Zone 2 - Napier | ./Models/3_Area/4-Parametric/area/3_Area_full_carpslab/C2/3_Area_full_carpslab-H1_A6_O1.csv | Carpeted Slab | 1 | 6 | 1 | 100 | 4 | 20% | 76.8 | 100 | 100 | 19.2 | 60 | 40 | 5.1214 | 6.374 | 4.0626 | 1.7519 | 512.137 | 637.3954 | 11.4953 | 1149.5324 | 3323.28 | 5506.2603 | 8907.7268 | 15918.5112 | 25752.0967 | 21424.7715 | 34659.8235 | 128.0343 | 159.3489 | 1376.5651 | 2226.9317 | 5356.1929 | 8664.9559 | 25029.0572 | 6257.2643 | 46453.8287 | 11613.4572 | 32928.444 | 8232.111 | 54353.2155 | 13588.3039 | 23945.1634 | 5986.2908 | 45369.9349 | 11342.4837 | 31844.5501 | 7961.1375 | 53269.3217 | 13317.3304 | 38190.8315 | 9547.7079 | 72850.655 | 18212.6638 | 47783.3815 | 11945.8454 | 82443.205 | 20610.8012 | 37106.9376 | 9276.7344 | 71766.7611 | 17941.6903 | 46699.4876 | 11674.8719 | 81359.3111 | 20339.8278 | 21253.8046 | 5313.4511 | 42678.5761 | 10669.644 | 29483.8852 | 7370.9713 | 50908.6567 | 12727.1642 | 20169.9107 | 5042.4777 | 41594.6823 | 10398.6706 | 28399.9913 | 7099.9978 | 49824.7629 | 12456.1907 | 32316.8847 | 8079.2212 | 66976.7082 | 16744.1771 | 42317.0054 | 10579.2514 | 76976.8289 | 19244.2072 | 31232.9909 | 7808.2477 | 65892.8144 | 16473.2036 | 41233.1116 | 10308.2779 | 75892.9351 | 18973.2338
Zone 2 - Napier | ./Models/3_Area/4-Parametric/area/3_Area_full_carpslab/C2/3_Area_full_carpslab-H1_A7_O1.csv | Carpeted Slab | 1 | 7 | 1 | 150 | 2 | 20% | 94.08 | 150.0625 | 150.0625 | 23.52 | 100 | 49 | 2.4288 | 4.9963 | 5.7758 | 1.9383 | 364.4675 | 749.7621 | 7.4251 | 1114.2296 | 2840.82 | 5337.1597 | 8634.165 | 13607.5278 | 22013.5142 | 18944.6875 | 30647.6792 | 182.2338 | 374.881 | 2668.5798 | 4317.0825 | 9472.3437 | 15323.8396 | 36206.0839 | 18103.042 | 55150.7714 | 27575.3857 | 46880.4531 | 23440.2265 | 65825.1405 | 32912.5703 | 34670.3247 | 17335.1623 | 53615.0121 | 26807.5061 | 45344.6938 | 22672.3469 | 64289.3813 | 32144.6906 | 55055.4601 | 27527.73 | 85703.1392 | 42851.5696 | 67803.9541 | 33901.977 | 98451.6332 | 49225.8166 | 53519.7008 | 26759.8504 | 84167.38 | 42083.69 | 66268.1948 | 33134.0974 | 96915.874 | 48457.937 | 31074.0014 | 15537.0007 | 50018.6888 | 25009.3444 | 42198.7597 | 21099.3799 | 61143.4472 | 30571.7236 | 29538.2421 | 14769.1211 | 48482.9296 | 24241.4648 | 40663.0005 | 20331.5002 | 59607.6879 | 29803.844 | 47198.0577 | 23599.0288 | 77845.7368 | 38922.8684 | 60491.1152 | 30245.5576 | 91138.7943 | 45569.3972 | 45662.2984 | 22831.1492 | 76309.9776 | 38154.9888 | 58955.3559 | 29477.678 | 89603.0351 | 44801.5175
Zone 2 - Napier | ./Models/3_Area/4-Parametric/area/3_Area_full_carpslab/C2/3_Area_full_carpslab-H1_A8_O1.csv | Carpeted Slab | 1 | 8 | 1 | 150 | 3 | 20% | 94.08 | 150.0625 | 150.0625 | 23.52 | 100 | 49 | 2.592 | 5.3542 | 6.0194 | 2.0737 | 388.9658 | 803.4615 | 7.9462 | 1192.4273 | 3129.92 | 5711.7269 | 9240.1193 | 14992.3168 | 24253.7501 | 20704.0437 | 33493.8694 | 129.6553 | 267.8205 | 1903.909 | 3080.0398 | 6901.3479 | 11164.6231 | 36206.0839 | 12068.6946 | 56910.1276 | 18970.0425 | 46880.4531 | 15626.8177 | 67584.4968 | 22528.1656 | 34670.3247 | 11556.7749 | 55374.3684 | 18458.1228 | 45344.6938 | 15114.8979 | 66048.7375 | 22016.2458 | 55055.4601 | 18351.82 | 88549.3295 | 29516.4432 | 67803.9541 | 22601.318 | 101297.8235 | 33765.9412 | 53519.7008 | 17839.9003 | 87013.5702 | 29004.5234 | 66268.1948 | 22089.3983 | 99762.0642 | 33254.0214 | 31074.0014 | 10358.0005 | 51778.045 | 17259.3483 | 42198.7597 | 14066.2532 | 62902.8034 | 20967.6011 | 29538.2421 | 9846.0807 | 50242.2858 | 16747.4286 | 40663.0005 | 13554.3335 | 61367.0442 | 20455.6814 | 47198.0577 | 15732.6859 | 80691.9271 | 26897.309 | 60491.1152 | 20163.7051 | 93984.9846 | 31328.3282 | 45662.2984 | 15220.7661 | 79156.1678 | 26385.3893 | 58955.3559 | 19651.7853 | 92449.2253 | 30816.4084
Zone 2 - Napier | ./Models/3_Area/4-Parametric/area/3_Area_full_carpslab/C2/3_Area_full_carpslab-H1_A9_O1.csv | Carpeted Slab | 1 | 9 | 1 | 150 | 4 | 20% | 94.08 | 150.0625 | 150.0625 | 23.52 | 100 | 49 | 2.7539 | 5.7225 | 5.7117 | 2.1963 | 413.2636 | 858.7376 | 8.4765 | 1272.0012 | 3419.46 | 6092.8857 | 9856.7372 | 16379.2134 | 26497.3955 | 22472.0991 | 36354.1327 | 103.3159 | 214.6844 | 1523.2214 | 2464.1843 | 5618.0248 | 9088.5332 | 36206.0839 | 9051.521 | 58678.183 | 14669.5458 | 46880.4531 | 11720.1133 | 69352.5522 | 17338.138 | 34670.3247 | 8667.5812 | 57142.4238 | 14285.6059 | 45344.6938 | 11336.1735 | 67816.7929 | 16954.1982 | 55055.4601 | 13763.865 | 91409.5928 | 22852.3982 | 67803.9541 | 16950.9885 | 104158.0868 | 26039.5217 | 53519.7008 | 13379.9252 | 89873.8336 | 22468.4584 | 66268.1948 | 16567.0487 | 102622.3276 | 25655.5819 | 31074.0014 | 7768.5003 | 53546.1004 | 13386.5251 | 42198.7597 | 10549.6899 | 64670.8588 | 16167.7147 | 29538.2421 | 7384.5605 | 52010.3412 | 13002.5853 | 40663.0005 | 10165.7501 | 63135.0996 | 15783.7749 | 47198.0577 | 11799.5144 | 83552.1904 | 20888.0476 | 60491.1152 | 15122.7788 | 96845.2479 | 24211.312 | 45662.2984 | 11415.5746 | 82016.4312 | 20504.1078 | 58955.3559 | 14738.839 | 95309.4887 | 23827.3722
Zone 2 - Napier | ./Models/3_Area/4-Parametric/area/3_Area_full_carpslab/C2/3_Area_full_carpslab-H1_A10_O1.csv | Carpeted Slab | 1 | 10 | 1 | 150 | 5 | 20% | 94.08 | 150.0625 | 150.0625 | 23.52 | 100 | 49 | 2.9255 | 6.0967 | 5.9003 | 2.3319 | 439.008 | 914.8809 | 9.0222 | 1353.8889 | 3706.79 | 6485.1277 | 10491.2849 | 17755.5241 | 28723.9157 | 24240.6518 | 39215.2006 | 87.8016 | 182.9762 | 1297.0255 | 2098.257 | 4848.1304 | 7843.0401 | 36206.0839 | 7241.2168 | 60446.7357 | 12089.3471 | 46880.4531 | 9376.0906 | 71121.1049 | 14224.221 | 34670.3247 | 6934.0649 | 58910.9765 | 11782.1953 | 45344.6938 | 9068.9388 | 69585.3456 | 13917.0691 | 55055.4601 | 11011.092 | 94270.6606 | 18854.1321 | 67803.9541 | 13560.7908 | 107019.1547 | 21403.8309 | 53519.7008 | 10703.9402 | 92734.9014 | 18546.9803 | 66268.1948 | 13253.639 | 105483.3954 | 21096.6791 | 31074.0014 | 6214.8003 | 55314.6531 | 11062.9306 | 42198.7597 | 8439.7519 | 66439.4115 | 13287.8823 | 29538.2421 | 5907.6484 | 53778.8939 | 10755.7788 | 40663.0005 | 8132.6001 | 64903.6523 | 12980.7305 | 47198.0577 | 9439.6115 | 86413.2583 | 17282.6517 | 60491.1152 | 12098.223 | 99706.3157 | 19941.2631 | 45662.2984 | 9132.4597 | 84877.499 | 16975.4998 | 58955.3559 | 11791.0712 | 98170.5565 | 19634.1113
Zone 2 - Napier | ./Models/3_Area/4-Parametric/area/3_Area_full_carpslab/C2/3_Area_full_carpslab-H1_A11_O1.csv | Carpeted Slab | 1 | 11 | 1 | 150 | 6 | 20% | 94.08 | 150.0625 | 150.0625 | 23.52 | 100 | 49 | 3.0964 | 6.4628 | 5.7371 | 2.4665 | 464.6469 | 969.8249 | 9.5592 | 1434.4718 | 3995.9 | 6871.1199 | 11115.7219 | 19140.361 | 30964.2291 | 26011.4809 | 42079.951 | 77.4411 | 161.6375 | 1145.1866 | 1852.6203 | 4335.2468 | 7013.3252 | 36206.0839 | 6034.3473 | 62217.5648 | 10369.5941 | 46880.4531 | 7813.4088 | 72891.934 | 12148.6557 | 34670.3247 | 5778.3874 | 60681.8056 | 10113.6343 | 45344.6938 | 7557.449 | 71356.1747 | 11892.6958 | 55055.4601 | 9175.91 | 97135.4111 | 16189.2352 | 67803.9541 | 11300.659 | 109883.9051 | 18313.9842 | 53519.7008 | 8919.9501 | 95599.6519 | 15933.2753 | 66268.1948 | 11044.6991 | 108348.1459 | 18058.0243 | 31074.0014 | 5179.0002 | 57085.4823 | 9514.247 | 42198.7597 | 7033.1266 | 68210.2406 | 11368.3734 | 29538.2421 | 4923.0404 | 55549.723 | 9258.2872 | 40663.0005 | 6777.1667 | 66674.4814 | 11112.4136 | 47198.0577 | 7866.3429 | 89278.0087 | 14879.6681 | 60491.1152 | 10081.8525 | 102571.0662 | 17095.1777 | 45662.2984 | 7610.3831 | 87742.2495 | 14623.7082 | 58955.3559 | 9825.8927 | 101035.307 | 16839.2178
Zone 2 - Napier | ./Models/3_Area/4-Parametric/area/3_Area_full_carpslab/C2/3_Area_full_carpslab-H1_A12_O1.csv | Carpeted Slab | 1 | 12 | 1 | 200 | 3 | 20% | 108.5952 | 199.9396 | 199.9396 | 27.1488 | 150 | 56.56 | 1.6287 | 4.7999 | 5.4006 | 2.4789 | 325.6422 | 959.6946 | 6.4286 | 1285.3369 | 3430.49 | 6156.7636 | 9960.0754 | 16432.0471 | 26582.867 | 22588.8107 | 36542.9424 | 108.5474 | 319.8982 | 2052.2545 | 3320.0251 | 7529.6036 | 12180.9808 | 47201.6017 | 15733.8672 | 69790.4125 | 23263.4708 | 60659.7182 | 20219.9061 | 83248.5289 | 27749.5096 | 45227.2304 | 15075.7435 | 67816.0411 | 22605.347 | 58685.3468 | 19561.7823 | 81274.1575 | 27091.3858 | 71629.4239 | 23876.4746 | 108172.3664 | 36057.4555 | 87481.6731 | 29160.5577 | 124024.6155 | 41341.5385 | 69655.0525 | 23218.3508 | 106197.995 | 35399.3317 | 85507.3017 | 28502.4339 | 122050.2441 | 40683.4147 | 40766.5934 | 13588.8645 | 63355.4041 | 21118.468 | 54796.1975 | 18265.3992 | 77385.0082 | 25795.0027 | 38792.222 | 12930.7407 | 61381.0328 | 20460.3443 | 52821.8261 | 17607.2754 | 75410.6368 | 25136.8789 | 61898.8928 | 20632.9643 | 98441.8352 | 32813.9451 | 78431.3335 | 26143.7778 | 114974.2759 | 38324.7586 | 59924.5214 | 19974.8405 | 96467.4638 | 32155.8213 | 76456.9621 | 25485.654 | 112999.9046 | 37666.6349
Zone 2 - Napier | ./Models/3_Area/4-Parametric/area/3_Area_full_carpslab/C2/3_Area_full_carpslab-H1_A13_O1.csv | Carpeted Slab | 1 | 13 | 1 | 200 | 4 | 20% | 108.5952 | 199.9396 | 199.9396 | 27.1488 | 150 | 56.56 | 1.7438 | 5.0772 | 5.7132 | 2.6148 | 348.6588 | 1015.1246 | 6.821 | 1363.7834 | 3717.83 | 6532.5227 | 10567.9579 | 17808.4057 | 28809.4647 | 24340.9284 | 39377.4225 | 87.1647 | 253.7812 | 1633.1307 | 2641.9895 | 6085.2321 | 9844.3556 | 47201.6017 | 11800.4004 | 71542.5301 | 17885.6325 | 60659.7182 | 15164.9295 | 85000.6465 | 21250.1616 | 45227.2304 | 11306.8076 | 69568.1587 | 17392.0397 | 58685.3468 | 14671.3367 | 83026.2752 | 20756.5688 | 71629.4239 | 17907.356 | 111006.8465 | 27751.7116 | 87481.6731 | 21870.4183 | 126859.0956 | 31714.7739 | 69655.0525 | 17413.7631 | 109032.4751 | 27258.1188 | 85507.3017 | 21376.8254 | 124884.7242 | 31221.1811 | 40766.5934 | 10191.6484 | 65107.5218 | 16276.8804 | 54796.1975 | 13699.0494 | 79137.1258 | 19784.2815 | 38792.222 | 9698.0555 | 63133.1504 | 15783.2876 | 52821.8261 | 13205.4565 | 77162.7545 | 19290.6886 | 61898.8928 | 15474.7232 | 101276.3153 | 25319.0788 | 78431.3335 | 19607.8334 | 117808.756 | 29452.189 | 59924.5214 | 14981.1303 | 99301.9439 | 24825.486 | 76456.9621 | 19114.2405 | 115834.3847 | 28958.5962
Zone 2 - Napier | ./Models/3_Area/4-Parametric/area/3_Area_full_carpslab/C2/3_Area_full_carpslab-H1_A14_O1.csv | Carpeted Slab | 1 | 14 | 1 | 200 | 5 | 20% | 108.5952 | 199.9396 | 199.9396 | 27.1488 | 150 | 56.56 | 1.8456 | 5.3687 | 5.9921 | 2.7492 | 369.0039 | 1073.4089 | 7.2142 | 1442.4128 | 4005.17 | 6909.1572 | 11177.2566 | 19184.7643 | 31036.0623 | 26093.9215 | 42213.319 | 73.8008 | 214.6818 | 1381.8314 | 2235.4513 | 5218.7843 | 8442.6638 | 47201.6017 | 9440.3203 | 73295.5233 | 14659.1047 | 60659.7182 | 12131.9436 | 86753.6397 | 17350.7279 | 45227.2304 | 9045.4461 | 71321.1519 | 14264.2304 | 58685.3468 | 11737.0694 | 84779.2683 | 16955.8537 | 71629.4239 | 14325.8848 | 113842.7429 | 22768.5486 | 87481.6731 | 17496.3346 | 129694.992 | 25938.9984 | 69655.0525 | 13931.0105 | 111868.3715 | 22373.6743 | 85507.3017 | 17101.4603 | 127720.6206 | 25544.1241 | 40766.5934 | 8153.3187 | 66860.5149 | 13372.103 | 54796.1975 | 10959.2395 | 80890.119 | 16178.0238 | 38792.222 | 7758.4444 | 64886.1436 | 12977.2287 | 52821.8261 | 10564.3652 | 78915.7476 | 15783.1495 | 61898.8928 | 12379.7786 | 104112.2117 | 20822.4423 | 78431.3335 | 15686.2667 | 120644.6525 | 24128.9305 | 59924.5214 | 11984.9043 | 102137.8403 | 20427.5681 | 76456.9621 | 15291.3924 | 118670.2811 | 23734.0562
Zone 2 - Napier | ./Models/3_Area/4-Parametric/area/3_Area_full_carpslab/C2/3_Area_full_carpslab-H1_A15_O1.csv | Carpeted Slab | 1 | 15 | 1 | 200 | 6 | 20% | 108.5952 | 199.9396 | 199.9396 | 27.1488 | 150 | 56.56 | 1.965 | 5.63 | 6.3215 | 2.875 | 392.885 | 1125.6596 | 7.595 | 1518.5447 | 4294.28 | 7273.829 | 11767.2027 | 20569.6012 | 33276.3757 | 27843.4302 | 45043.5785 | 65.4808 | 187.6099 | 1212.3048 | 1961.2005 | 4640.5717 | 7507.2631 | 47201.6017 | 7866.9336 | 75045.032 | 12507.5053 | 60659.7182 | 10109.953 | 88503.1484 | 14750.5247 | 45227.2304 | 7537.8717 | 73070.6606 | 12178.4434 | 58685.3468 | 9780.8911 | 86528.777 | 14421.4628 | 71629.4239 | 11938.2373 | 116673.0024 | 19445.5004 | 87481.6731 | 14580.2788 | 132525.2515 | 22087.5419 | 69655.0525 | 11609.1754 | 114698.631 | 19116.4385 | 85507.3017 | 14251.2169 | 130550.8801 | 21758.48 | 40766.5934 | 6794.4322 | 68610.0236 | 11435.0039 | 54796.1975 | 9132.6996 | 82639.6277 | 13773.2713 | 38792.222 | 6465.3703 | 66635.6523 | 11105.942 | 52821.8261 | 8803.6377 | 80665.2563 | 13444.2094 | 61898.8928 | 10316.4821 | 106942.4712 | 17823.7452 | 78431.3335 | 13071.8889 | 123474.9119 | 20579.152 | 59924.5214 | 9987.4202 | 104968.0998 | 17494.6833 | 76456.9621 | 12742.827 | 121500.5406 | 20250.0901
Zone 2 - Napier | ./Models/3_Area/4-Parametric/area/3_Area_full_carpslab/C2/3_Area_full_carpslab-H1_A16_O1.csv | Carpeted Slab | 1 | 16 | 1 | 200 | 8 | 20% | 108.5952 | 199.9396 | 199.9396 | 27.1488 | 150 | 56.56 | 2.1874 | 6.178 | 6.8766 | 3.143 | 437.3551 | 1235.2185 | 8.3654 | 1672.5736 | 4871.15 | 8011.6277 | 12960.7731 | 23332.8085 | 37746.5413 | 31344.4362 | 50707.3144 | 54.6694 | 154.4023 | 1001.4535 | 1620.0966 | 3918.0545 | 6338.4143 | 47201.6017 | 5900.2002 | 78546.0379 | 9818.2547 | 60659.7182 | 7582.4648 | 92004.1544 | 11500.5193 | 45227.2304 | 5653.4038 | 76571.6666 | 9571.4583 | 58685.3468 | 7335.6683 | 90029.783 | 11253.7229 | 71629.4239 | 8953.678 | 122336.7384 | 15292.0923 | 87481.6731 | 10935.2091 | 138188.9875 | 17273.6234 | 69655.0525 | 8706.8816 | 120362.367 | 15045.2959 | 85507.3017 | 10688.4127 | 136214.6161 | 17026.827 | 40766.5934 | 5095.8242 | 72111.0296 | 9013.8787 | 54796.1975 | 6849.5247 | 86140.6337 | 10767.5792 | 38792.222 | 4849.0278 | 70136.6582 | 8767.0823 | 52821.8261 | 6602.7283 | 84166.2623 | 10520.7828 | 61898.8928 | 7737.3616 | 112606.2072 | 14075.7759 | 78431.3335 | 9803.9167 | 129138.6479 | 16142.331 | 59924.5214 | 7490.5652 | 110631.8358 | 13828.9795 | 76456.9621 | 9557.1203 | 127164.2766 | 15895.5346
Zone 3 - Wellington | ./Models/3_Area/4-Parametric/area/3_Area_full_carpslab/C3/3_Area_full_carpslab-H1_A1_O1.csv | Carpeted Slab | 1 | 1 | 1 | 50 | 2 | 20% | 54.2976 | 49.9849 | 49.9849 | 13.5744 | 30 | 28.28 | 1.7585 | 5.0598 | 2.581 | 0.6731 | 87.8967 | 252.9123 | 6.8182 | 340.809 | 2446.27 | 1632.4751 | 2640.929 | 11717.6333 | 18956.1462 | 13350.1084 | 21597.0752 | 43.9484 | 126.4561 | 816.2376 | 1320.4645 | 6675.0542 | 10798.5376 | 13411.1278 | 6705.5639 | 26761.2362 | 13380.6181 | 18389.3994 | 9194.6997 | 31739.5078 | 15869.7539 | 13066.0407 | 6533.0204 | 26416.1492 | 13208.0746 | 18044.3123 | 9022.1562 | 31394.4207 | 15697.2104 | 20691.8558 | 10345.9279 | 42288.931 | 21144.4655 | 26867.1937 | 13433.5969 | 48464.2689 | 24232.1345 | 20346.7688 | 10173.3844 | 41943.8439 | 20971.922 | 26522.1067 | 13261.0533 | 48119.1819 | 24059.5909 | 11103.9083 | 5551.9541 | 24454.0167 | 12227.0083 | 16288.4425 | 8144.2213 | 29638.5509 | 14819.2755 | 10758.8212 | 5379.4106 | 24108.9296 | 12054.4648 | 15943.3555 | 7971.6777 | 29293.4639 | 14646.7319 | 17016.9163 | 8508.4581 | 38613.9915 | 19306.9957 | 23452.8689 | 11726.4344 | 45049.9441 | 22524.972 | 16671.8292 | 8335.9146 | 38268.9044 | 19134.4522 | 23107.7818 | 11553.8909 | 44704.857 | 22352.4285
Zone 3 - Wellington | ./Models/3_Area/4-Parametric/area/3_Area_full_carpslab/C3/3_Area_full_carpslab-H1_A2_O1.csv | Carpeted Slab | 1 | 2 | 1 | 75 | 2 | 20% | 66.5088 | 74.9956 | 74.9956 | 16.6272 | 45 | 34.64 | 0.44315 | 5.683 | 2.5747 | 0.87126 | 33.2345 | 426.2014 | 6.1262 | 459.4359 | 2497.37 | 2200.6979 | 3560.1686 | 11962.4023 | 19352.1201 | 14163.1002 | 22912.2888 | 16.6172 | 213.1007 | 1100.3489 | 1780.0843 | 7081.5501 | 11456.1444 | 19150.8602 | 9575.4301 | 33313.9603 | 16656.9802 | 25651.874 | 12825.937 | 39814.9742 | 19907.4871 | 18669.3837 | 9334.6919 | 32832.4839 | 16416.2419 | 25170.3976 | 12585.1988 | 39333.4977 | 19666.7489 | 29415.7844 | 14707.8922 | 52328.0732 | 26164.0366 | 37383.0776 | 18691.5388 | 60295.3663 | 30147.6832 | 28934.308 | 14467.154 | 51846.5968 | 25923.2984 | 36901.6011 | 18450.8006 | 59813.8899 | 29906.9449 | 16081.6325 | 8040.8162 | 30244.7327 | 15122.3663 | 22853.5986 | 11426.7993 | 37016.6988 | 18508.3494 | 15600.1561 | 7800.078 | 29763.2562 | 14881.6281 | 22372.1222 | 11186.0611 | 36535.2223 | 18267.6112 | 24594.1015 | 12297.0508 | 47506.3903 | 23753.1951 | 32898.9223 | 16449.4612 | 55811.2111 | 27905.6056 | 24112.6251 | 12056.3125 | 47024.9138 | 23512.4569 | 32417.4459 | 16208.723 | 55329.7347 | 27664.8673
Zone 3 - Wellington | ./Models/3_Area/4-Parametric/area/3_Area_full_carpslab/C3/3_Area_full_carpslab-H1_A3_O1.csv | Carpeted Slab | 1 | 3 | 1 | 75 | 3 | 20% | 66.5088 | 74.9956 | 74.9956 | 16.6272 | 45 | 34.64 | 0.4938 | 6.2493 | 2.7047 | 0.96272 | 37.0329 | 468.6687 | 6.7431 | 505.7016 | 2786.47 | 2422.3107 | 3918.6818 | 13347.1913 | 21592.356 | 15769.502 | 25511.0378 | 12.3443 | 156.2229 | 807.4369 | 1306.2273 | 5256.5007 | 8503.6793 | 19150.8602 | 6383.6201 | 34920.3622 | 11640.1207 | 25651.874 | 8550.6247 | 41421.376 | 13807.1253 | 18669.3837 | 6223.1279 | 34438.8858 | 11479.6286 | 25170.3976 | 8390.1325 | 40939.8996 | 13646.6332 | 29415.7844 | 9805.2615 | 54926.8223 | 18308.9408 | 37383.0776 | 12461.0259 | 62894.1154 | 20964.7051 | 28934.308 | 9644.7693 | 54445.3458 | 18148.4486 | 36901.6011 | 12300.5337 | 62412.6389 | 20804.213 | 16081.6325 | 5360.5442 | 31851.1345 | 10617.0448 | 22853.5986 | 7617.8662 | 38623.1006 | 12874.3669 | 15600.1561 | 5200.052 | 31369.6581 | 10456.5527 | 22372.1222 | 7457.3741 | 38141.6242 | 12713.8747 | 24594.1015 | 8198.0338 | 50105.1393 | 16701.7131 | 32898.9223 | 10966.3074 | 58409.9602 | 19469.9867 | 24112.6251 | 8037.5417 | 49623.6629 | 16541.221 | 32417.4459 | 10805.8153 | 57928.4837 | 19309.4946
Zone 3 - Wellington | ./Models/3_Area/4-Parametric/area/3_Area_full_carpslab/C3/3_Area_full_carpslab-H1_A4_O1.csv | Carpeted Slab | 1 | 4 | 1 | 100 | 2 | 20% | 76.8 | 100 | 100 | 19.2 | 60 | 40 | 0.19993 | 5.4762 | 2.3632 | 1.0528 | 19.9932 | 547.6201 | 5.6761 | 567.6133 | 2746.85 | 2718.8676 | 4398.4354 | 13157.4115 | 21285.3406 | 15876.2791 | 25683.776 | 9.9966 | 273.81 | 1359.4338 | 2199.2177 | 7938.1396 | 12841.888 | 24764.7585 | 12382.3793 | 40641.0376 | 20320.5188 | 32664.1453 | 16332.0726 | 48540.4244 | 24270.2122 | 24151.5767 | 12075.7883 | 40027.8558 | 20013.9279 | 32050.9635 | 16025.4817 | 47927.2426 | 23963.6213 | 37928.7088 | 18964.3544 | 63612.4848 | 31806.2424 | 47521.2587 | 23760.6294 | 73205.0348 | 36602.5174 | 37315.5269 | 18657.7635 | 62999.303 | 31499.6515 | 46908.0769 | 23454.0384 | 72591.8529 | 36295.9265 | 20983.9986 | 10491.9993 | 36860.2777 | 18430.1389 | 29214.0791 | 14607.0396 | 45090.3583 | 22545.1791 | 20370.8167 | 10185.4084 | 36247.0959 | 18123.5479 | 28600.8973 | 14300.4487 | 44477.1765 | 22238.5882 | 32049.2547 | 16024.6273 | 57733.0307 | 28866.5153 | 42049.3754 | 21024.6877 | 67733.1514 | 33866.5757 | 31436.0728 | 15718.0364 | 57119.8489 | 28559.9244 | 41436.1935 | 20718.0968 | 67119.9695 | 33559.9848
Zone 3 - Wellington | ./Models/3_Area/4-Parametric/area/3_Area_full_carpslab/C3/3_Area_full_carpslab-H1_A5_O1.csv | Carpeted Slab | 1 | 5 | 1 | 100 | 3 | 20% | 76.8 | 100 | 100 | 19.2 | 60 | 40 | 0.22116 | 5.937 | 2.4915 | 1.1425 | 22.1163 | 593.7009 | 6.1582 | 615.8171 | 3035.95 | 2949.764 | 4771.9669 | 14542.2005 | 23525.5766 | 17491.9645 | 28297.5435 | 7.3721 | 197.9003 | 983.2547 | 1590.6556 | 5830.6548 | 9432.5145 | 24764.7585 | 8254.9195 | 42256.723 | 14085.5743 | 32664.1453 | 10888.0484 | 50156.1098 | 16718.7033 | 24151.5767 | 8050.5256 | 41643.5412 | 13881.1804 | 32050.9635 | 10683.6545 | 49542.928 | 16514.3093 | 37928.7088 | 12642.9029 | 66226.2523 | 22075.4174 | 47521.2587 | 15840.4196 | 75818.8022 | 25272.9341 | 37315.5269 | 12438.509 | 65613.0704 | 21871.0235 | 46908.0769 | 15636.0256 | 75205.6204 | 25068.5401 | 20983.9986 | 6994.6662 | 38475.9631 | 12825.321 | 29214.0791 | 9738.0264 | 46706.0437 | 15568.6812 | 20370.8167 | 6790.2722 | 37862.7813 | 12620.9271 | 28600.8973 | 9533.6324 | 46092.8618 | 15364.2873 | 32049.2547 | 10683.0849 | 60346.7982 | 20115.5994 | 42049.3754 | 14016.4585 | 70346.9188 | 23448.9729 | 31436.0728 | 10478.6909 | 59733.6163 | 19911.2054 | 41436.1935 | 13812.0645 | 69733.737 | 23244.579
Zone 3 - Wellington | ./Models/3_Area/4-Parametric/area/3_Area_full_carpslab/C3/3_Area_full_carpslab-H1_A6_O1.csv | Carpeted Slab | 1 | 6 | 1 | 100 | 4 | 20% | 76.8 | 100 | 100 | 19.2 | 60 | 40 | 0.24229 | 6.3844 | 2.6104 | 1.2478 | 24.2294 | 638.4361 | 6.6267 | 662.6655 | 3323.28 | 3174.1676 | 5134.9947 | 15918.5112 | 25752.0967 | 19092.6788 | 30887.0914 | 6.0573 | 159.609 | 793.5419 | 1283.7487 | 4773.1697 | 7721.7729 | 24764.7585 | 6191.1896 | 43857.4373 | 10964.3593 | 32664.1453 | 8166.0363 | 51756.8241 | 12939.206 | 24151.5767 | 6037.8942 | 43244.2555 | 10811.0639 | 32050.9635 | 8012.7409 | 51143.6422 | 12785.9106 | 37928.7088 | 9482.1772 | 68815.8002 | 17203.9501 | 47521.2587 | 11880.3147 | 78408.3502 | 19602.0875 | 37315.5269 | 9328.8817 | 68202.6184 | 17050.6546 | 46908.0769 | 11727.0192 | 77795.1683 | 19448.7921 | 20983.9986 | 5245.9996 | 40076.6773 | 10019.1693 | 29214.0791 | 7303.5198 | 48306.7579 | 12076.6895 | 20370.8167 | 5092.7042 | 39463.4955 | 9865.8739 | 28600.8973 | 7150.2243 | 47693.5761 | 11923.394 | 32049.2547 | 8012.3137 | 62936.3461 | 15734.0865 | 42049.3754 | 10512.3438 | 72936.4668 | 18234.1167 | 31436.0728 | 7859.0182 | 62323.1643 | 15580.7911 | 41436.1935 | 10359.0484 | 72323.2849 | 18080.8212
Zone 3 - Wellington | ./Models/3_Area/4-Parametric/area/3_Area_full_carpslab/C3/3_Area_full_carpslab-H1_A7_O1.csv | Carpeted Slab | 1 | 7 | 1 | 150 | 2 | 20% | 94.08 | 150.0625 | 150.0625 | 23.52 | 100 | 49 | 0.031824 | 5.8706 | 1.4023 | 1.4349 | 4.7755 | 880.9544 | 5.9024 | 885.73 | 2840.82 | 4242.6467 | 6863.5217 | 13607.5278 | 22013.5142 | 17850.1745 | 28877.0359 | 2.3878 | 440.4772 | 2121.3233 | 3431.7608 | 8925.0872 | 14438.5179 | 35825.3898 | 17912.6949 | 53675.5643 | 26837.7821 | 46499.759 | 23249.8795 | 64349.9334 | 32174.9667 | 34956.5781 | 17478.289 | 52806.7525 | 26403.3763 | 45630.9472 | 22815.4736 | 63481.1217 | 31740.5608 | 54677.4315 | 27338.7158 | 83554.4674 | 41777.2337 | 67425.9255 | 33712.9628 | 96302.9614 | 48151.4807 | 53808.6198 | 26904.3099 | 82685.6557 | 41342.8278 | 66557.1138 | 33278.5569 | 95434.1497 | 47717.0748 | 30685.7603 | 15342.8802 | 48535.9348 | 24267.9674 | 41810.5187 | 20905.2594 | 59660.6932 | 29830.3466 | 29816.9486 | 14908.4743 | 47667.1231 | 23833.5615 | 40941.707 | 20470.8535 | 58791.8814 | 29395.9407 | 46812.4822 | 23406.2411 | 75689.5181 | 37844.7591 | 60105.5397 | 30052.7699 | 88982.5756 | 44491.2878 | 45943.6705 | 22971.8353 | 74820.7064 | 37410.3532 | 59236.728 | 29618.364 | 88113.7639 | 44056.8819
Zone 3 - Wellington | ./Models/3_Area/4-Parametric/area/3_Area_full_carpslab/C3/3_Area_full_carpslab-H1_A8_O1.csv | Carpeted Slab | 1 | 8 | 1 | 150 | 3 | 20% | 94.08 | 150.0625 | 150.0625 | 23.52 | 100 | 49 | 0.038088 | 6.1584 | 1.505 | 1.5185 | 5.7156 | 924.1455 | 6.1965 | 929.8611 | 3129.92 | 4454.0349 | 7205.494 | 14992.3168 | 24253.7501 | 19446.3517 | 31459.244 | 1.9052 | 308.0485 | 1484.6783 | 2401.8313 | 6482.1172 | 10486.4147 | 35825.3898 | 11941.7966 | 55271.7415 | 18423.9138 | 46499.759 | 15499.9197 | 65946.1106 | 21982.0369 | 34956.5781 | 11652.1927 | 54402.9297 | 18134.3099 | 45630.9472 | 15210.3157 | 65077.2989 | 21692.433 | 54677.4315 | 18225.8105 | 86136.6756 | 28712.2252 | 67425.9255 | 22475.3085 | 98885.1696 | 32961.7232 | 53808.6198 | 17936.2066 | 85267.8638 | 28422.6213 | 66557.1138 | 22185.7046 | 98016.3579 | 32672.1193 | 30685.7603 | 10228.5868 | 50132.112 | 16710.704 | 41810.5187 | 13936.8396 | 61256.8704 | 20418.9568 | 29816.9486 | 9938.9829 | 49263.3003 | 16421.1001 | 40941.707 | 13647.2357 | 60388.0586 | 20129.3529 | 46812.4822 | 15604.1607 | 78271.7263 | 26090.5754 | 60105.5397 | 20035.1799 | 91564.7838 | 30521.5946 | 45943.6705 | 15314.5568 | 77402.9146 | 25800.9715 | 59236.728 | 19745.576 | 90695.972 | 30231.9907
Zone 3 - Wellington | ./Models/3_Area/4-Parametric/area/3_Area_full_carpslab/C3/3_Area_full_carpslab-H1_A9_O1.csv | Carpeted Slab | 1 | 9 | 1 | 150 | 4 | 20% | 94.08 | 150.0625 | 150.0625 | 23.52 | 100 | 49 | 0.046249 | 6.4372 | 1.6304 | 1.603 | 6.9402 | 965.9753 | 6.4834 | 972.9156 | 3419.46 | 4660.2656 | 7539.1227 | 16379.2134 | 26497.3955 | 21039.479 | 34036.5182 | 1.7351 | 241.4938 | 1165.0664 | 1884.7807 | 5259.8697 | 8509.1296 | 35825.3898 | 8956.3475 | 56864.8688 | 14216.2172 | 46499.759 | 11624.9397 | 67539.2379 | 16884.8095 | 34956.5781 | 8739.1445 | 55996.057 | 13999.0143 | 45630.9472 | 11407.7368 | 66670.4262 | 16667.6065 | 54677.4315 | 13669.3579 | 88713.9498 | 22178.4874 | 67425.9255 | 16856.4814 | 101462.4438 | 25365.6109 | 53808.6198 | 13452.155 | 87845.1381 | 21961.2845 | 66557.1138 | 16639.2785 | 100593.6321 | 25148.408 | 30685.7603 | 7671.4401 | 51725.2393 | 12931.3098 | 41810.5187 | 10452.6297 | 62849.9977 | 15712.4994 | 29816.9486 | 7454.2372 | 50856.4276 | 12714.1069 | 40941.707 | 10235.4267 | 61981.1859 | 15495.2965 | 46812.4822 | 11703.1206 | 80849.0005 | 20212.2501 | 60105.5397 | 15026.3849 | 94142.058 | 23535.5145 | 45943.6705 | 11485.9176 | 79980.1888 | 19995.0472 | 59236.728 | 14809.182 | 93273.2463 | 23318.3116
Zone 3 - Wellington | ./Models/3_Area/4-Parametric/area/3_Area_full_carpslab/C3/3_Area_full_carpslab-H1_A10_O1.csv | Carpeted Slab | 1 | 10 | 1 | 150 | 5 | 20% | 94.08 | 150.0625 | 150.0625 | 23.52 | 100 | 49 | 0.054519 | 6.7364 | 1.7239 | 1.6856 | 8.1812 | 1010.8874 | 6.791 | 1019.0686 | 3706.79 | 4881.3386 | 7896.7625 | 17755.5241 | 28723.9157 | 22636.8627 | 36620.6782 | 1.6362 | 202.1775 | 976.2677 | 1579.3525 | 4527.3725 | 7324.1356 | 35825.3898 | 7165.078 | 58462.2525 | 11692.4505 | 46499.759 | 9299.9518 | 69136.6216 | 13827.3243 | 34956.5781 | 6991.3156 | 57593.4407 | 11518.6881 | 45630.9472 | 9126.1894 | 68267.8099 | 13653.562 | 54677.4315 | 10935.4863 | 91298.1098 | 18259.622 | 67425.9255 | 13485.1851 | 104046.6038 | 20809.3208 | 53808.6198 | 10761.724 | 90429.298 | 18085.8596 | 66557.1138 | 13311.4228 | 103177.7921 | 20635.5584 | 30685.7603 | 6137.1521 | 53322.623 | 10664.5246 | 41810.5187 | 8362.1037 | 64447.3814 | 12889.4763 | 29816.9486 | 5963.3897 | 52453.8113 | 10490.7623 | 40941.707 | 8188.3414 | 63578.5696 | 12715.7139 | 46812.4822 | 9362.4964 | 83433.1605 | 16686.6321 | 60105.5397 | 12021.1079 | 96726.218 | 19345.2436 | 45943.6705 | 9188.7341 | 82564.3488 | 16512.8698 | 59236.728 | 11847.3456 | 95857.4062 | 19171.4812
Zone 3 - Wellington | ./Models/3_Area/4-Parametric/area/3_Area_full_carpslab/C3/3_Area_full_carpslab-H1_A11_O1.csv | Carpeted Slab | 1 | 11 | 1 | 150 | 6 | 20% | 94.08 | 150.0625 | 150.0625 | 23.52 | 100 | 49 | 0.064201 | 7.0214 | 1.8592 | 1.7737 | 9.6342 | 1053.6507 | 7.0856 | 1063.2848 | 3995.9 | 5093.1343 | 8239.394 | 19140.361 | 30964.2291 | 24233.4953 | 39203.6231 | 1.6057 | 175.6084 | 848.8557 | 1373.2323 | 4038.9159 | 6533.9372 | 35825.3898 | 5970.8983 | 60058.8851 | 10009.8142 | 46499.759 | 7749.9598 | 70733.2542 | 11788.8757 | 34956.5781 | 5826.0963 | 59190.0733 | 9865.0122 | 45630.9472 | 7605.1579 | 69864.4425 | 11644.0737 | 54677.4315 | 9112.9053 | 93881.0546 | 15646.8424 | 67425.9255 | 11237.6543 | 106629.5487 | 17771.5914 | 53808.6198 | 8968.1033 | 93012.2429 | 15502.0405 | 66557.1138 | 11092.8523 | 105760.7369 | 17626.7895 | 30685.7603 | 5114.2934 | 54919.2556 | 9153.2093 | 41810.5187 | 6968.4198 | 66044.014 | 11007.3357 | 29816.9486 | 4969.4914 | 54050.4439 | 9008.4073 | 40941.707 | 6823.6178 | 65175.2022 | 10862.5337 | 46812.4822 | 7802.0804 | 86016.1053 | 14336.0176 | 60105.5397 | 10017.59 | 99309.1628 | 16551.5271 | 45943.6705 | 7657.2784 | 85147.2936 | 14191.2156 | 59236.728 | 9872.788 | 98440.3511 | 16406.7252
Zone 3 - Wellington | ./Models/3_Area/4-Parametric/area/3_Area_full_carpslab/C3/3_Area_full_carpslab-H1_A12_O1.csv | Carpeted Slab | 1 | 12 | 1 | 200 | 3 | 20% | 108.5952 | 199.9396 | 199.9396 | 27.1488 | 150 | 56.56 | 0.0032192 | 5.9403 | 0.41331 | 1.8761 | 0.64365 | 1187.6946 | 5.9435 | 1188.3382 | 3430.49 | 5692.1401 | 9208.4329 | 16432.0471 | 26582.867 | 22124.1872 | 35791.2999 | 0.21455 | 395.8982 | 1897.38 | 3069.4776 | 7374.7291 | 11930.4333 | 46706.9743 | 15568.9914 | 68831.1615 | 22943.7205 | 60165.0908 | 20055.0303 | 82289.2779 | 27429.7593 | 45590.0304 | 15196.6768 | 67714.2176 | 22571.4059 | 59048.1468 | 19682.7156 | 81172.334 | 27057.4447 | 71137.8734 | 23712.6245 | 106929.1732 | 35643.0577 | 86990.1225 | 28996.7075 | 122781.4224 | 40927.1408 | 70020.9294 | 23340.3098 | 105812.2293 | 35270.7431 | 85873.1786 | 28624.3929 | 121664.4784 | 40554.8261 | 40262.4786 | 13420.8262 | 62386.6658 | 20795.5553 | 54292.0827 | 18097.3609 | 76416.2699 | 25472.09 | 39145.5347 | 13048.5116 | 61269.7219 | 20423.2406 | 53175.1388 | 17725.0463 | 75299.3259 | 25099.7753 | 61397.8548 | 20465.9516 | 97189.1547 | 32396.3849 | 77930.2956 | 25976.7652 | 113721.5954 | 37907.1985 | 60280.9109 | 20093.637 | 96072.2108 | 32024.0703 | 76813.3516 | 25604.4505 | 112604.6515 | 37534.8838
Zone 3 - Wellington | ./Models/3_Area/4-Parametric/area/3_Area_full_carpslab/C3/3_Area_full_carpslab-H1_A13_O1.csv | Carpeted Slab | 1 | 13 | 1 | 200 | 4 | 20% | 108.5952 | 199.9396 | 199.9396 | 27.1488 | 150 | 56.56 | 0.0041213 | 6.163 | 0.53262 | 1.9587 | 0.82402 | 1232.2242 | 6.1671 | 1233.0482 | 3717.83 | 5906.3008 | 9554.8903 | 17808.4057 | 28809.4647 | 23714.7065 | 38364.355 | 0.206 | 308.056 | 1476.5752 | 2388.7226 | 5928.6766 | 9591.0887 | 46706.9743 | 11676.7436 | 70421.6808 | 17605.4202 | 60165.0908 | 15041.2727 | 83879.7972 | 20969.9493 | 45590.0304 | 11397.5076 | 69304.7369 | 17326.1842 | 59048.1468 | 14762.0367 | 82762.8533 | 20690.7133 | 71137.8734 | 17784.4683 | 109502.2284 | 27375.5571 | 86990.1225 | 21747.5306 | 125354.4775 | 31338.6194 | 70020.9294 | 17505.2324 | 108385.2844 | 27096.3211 | 85873.1786 | 21468.2946 | 124237.5336 | 31059.3834 | 40262.4786 | 10065.6197 | 63977.1851 | 15994.2963 | 54292.0827 | 13573.0207 | 78006.7892 | 19501.6973 | 39145.5347 | 9786.3837 | 62860.2412 | 15715.0603 | 53175.1388 | 13293.7847 | 76889.8452 | 19222.4613 | 61397.8548 | 15349.4637 | 99762.2098 | 24940.5525 | 77930.2956 | 19482.5739 | 116294.6506 | 29073.6626 | 60280.9109 | 15070.2277 | 98645.2659 | 24661.3165 | 76813.3516 | 19203.3379 | 115177.7066 | 28794.4267
Zone 3 - Wellington | ./Models/3_Area/4-Parametric/area/3_Area_full_carpslab/C3/3_Area_full_carpslab-H1_A14_O1.csv | Carpeted Slab | 1 | 14 | 1 | 200 | 5 | 20% | 108.5952 | 199.9396 | 199.9396 | 27.1488 | 150 | 56.56 | 0.0051434 | 6.3904 | 0.66271 | 2.0419 | 1.0284 | 1277.6957 | 6.3956 | 1278.7241 | 4005.17 | 6125.0885 | 9908.8332 | 19184.7643 | 31036.0623 | 25309.8528 | 40944.8955 | 0.20567 | 255.5391 | 1225.0177 | 1981.7666 | 5061.9706 | 8188.9791 | 46706.9743 | 9341.3949 | 72016.8272 | 14403.3654 | 60165.0908 | 12033.0182 | 85474.9436 | 17094.9887 | 45590.0304 | 9118.0061 | 70899.8832 | 14179.9766 | 59048.1468 | 11809.6294 | 84357.9997 | 16871.5999 | 71137.8734 | 14227.5747 | 112082.7689 | 22416.5538 | 86990.1225 | 17398.0245 | 127935.018 | 25587.0036 | 70020.9294 | 14004.1859 | 110965.8249 | 22193.165 | 85873.1786 | 17174.6357 | 126818.0741 | 25363.6148 | 40262.4786 | 8052.4957 | 65572.3315 | 13114.4663 | 54292.0827 | 10858.4165 | 79601.9355 | 15920.3871 | 39145.5347 | 7829.1069 | 64455.3875 | 12891.0775 | 53175.1388 | 10635.0278 | 78484.9916 | 15696.9983 | 61397.8548 | 12279.571 | 102342.7504 | 20468.5501 | 77930.2956 | 15586.0591 | 118875.1911 | 23775.0382 | 60280.9109 | 12056.1822 | 101225.8064 | 20245.1613 | 76813.3516 | 15362.6703 | 117758.2472 | 23551.6494
Zone 3 - Wellington | ./Models/3_Area/4-Parametric/area/3_Area_full_carpslab/C3/3_Area_full_carpslab-H1_A15_O1.csv | Carpeted Slab | 1 | 15 | 1 | 200 | 6 | 20% | 108.5952 | 199.9396 | 199.9396 | 27.1488 | 150 | 56.56 | 0.0056666 | 6.5819 | 0.73783 | 2.1225 | 1.133 | 1315.9912 | 6.5876 | 1317.1242 | 4294.28 | 6309.0249 | 10206.3954 | 20569.6012 | 33276.3757 | 26878.6261 | 43482.7712 | 0.18883 | 219.3319 | 1051.5042 | 1701.0659 | 4479.771 | 7247.1285 | 46706.9743 | 7784.4957 | 73585.6005 | 12264.2667 | 60165.0908 | 10027.5151 | 87043.7169 | 14507.2861 | 45590.0304 | 7598.3384 | 72468.6565 | 12078.1094 | 59048.1468 | 9841.3578 | 85926.773 | 14321.1288 | 71137.8734 | 11856.3122 | 114620.6445 | 19103.4408 | 86990.1225 | 14498.3538 | 130472.8937 | 21745.4823 | 70020.9294 | 11670.1549 | 113503.7006 | 18917.2834 | 85873.1786 | 14312.1964 | 129355.9497 | 21559.325 | 40262.4786 | 6710.4131 | 67141.1048 | 11190.1841 | 54292.0827 | 9048.6804 | 81170.7088 | 13528.4515 | 39145.5347 | 6524.2558 | 66024.1608 | 11004.0268 | 53175.1388 | 8862.5231 | 80053.7649 | 13342.2941 | 61397.8548 | 10232.9758 | 104880.626 | 17480.1043 | 77930.2956 | 12988.3826 | 121413.0667 | 20235.5111 | 60280.9109 | 10046.8185 | 103763.6821 | 17293.947 | 76813.3516 | 12802.2253 | 120296.1228 | 20049.3538
Zone 3 - Wellington | ./Models/3_Area/4-Parametric/area/3_Area_full_carpslab/C3/3_Area_full_carpslab-H1_A16_O1.csv | Carpeted Slab | 1 | 16 | 1 | 200 | 8 | 20% | 108.5952 | 199.9396 | 199.9396 | 27.1488 | 150 | 56.56 | 0.0079475 | 7.0103 | 0.97894 | 2.2873 | 1.589 | 1401.642 | 7.0183 | 1403.231 | 4871.15 | 6721.4766 | 10873.6372 | 23332.8085 | 37746.5413 | 30054.2851 | 48620.1786 | 0.19863 | 175.2053 | 840.1846 | 1359.2047 | 3756.7856 | 6077.5223 | 46706.9743 | 5838.3718 | 76761.2594 | 9595.1574 | 60165.0908 | 7520.6363 | 90219.3759 | 11277.422 | 45590.0304 | 5698.7538 | 75644.3155 | 9455.5394 | 59048.1468 | 7381.0184 | 89102.4319 | 11137.804 | 71137.8734 | 8892.2342 | 119758.0519 | 14969.7565 | 86990.1225 | 10873.7653 | 135610.3011 | 16951.2876 | 70020.9294 | 8752.6162 | 118641.108 | 14830.1385 | 85873.1786 | 10734.1473 | 134493.3571 | 16811.6696 | 40262.4786 | 5032.8098 | 70316.7638 | 8789.5955 | 54292.0827 | 6786.5103 | 84346.3678 | 10543.296 | 39145.5347 | 4893.1918 | 69199.8198 | 8649.9775 | 53175.1388 | 6646.8923 | 83229.4239 | 10403.678 | 61397.8548 | 7674.7319 | 110018.0334 | 13752.2542 | 77930.2956 | 9741.2869 | 126550.4741 | 15818.8093 | 60280.9109 | 7535.1139 | 108901.0894 | 13612.6362 | 76813.3516 | 9601.669 | 125433.5302 | 15679.1913
Zone 4 - Turangi | ./Models/3_Area/4-Parametric/area/3_Area_full_carpslab/C4/3_Area_full_carpslab-H1_A1_O1.csv | Carpeted Slab | 1 | 1 | 1 | 50 | 2 | 20% | 54.2976 | 49.9849 | 49.9849 | 13.5744 | 30 | 28.28 | 4.3757 | 8.8468 | 3.1865 | 0.95106 | 218.7181 | 442.2088 | 13.2225 | 660.9269 | 2446.27 | 3165.8397 | 5121.5223 | 11717.6333 | 18956.1462 | 14883.473 | 24077.6685 | 109.3591 | 221.1044 | 1582.9199 | 2560.7612 | 7441.7365 | 12038.8343 | 13222.5096 | 6611.2548 | 28105.9826 | 14052.9913 | 19007.9965 | 9503.9982 | 33891.4695 | 16945.7347 | 12612.5148 | 6306.2574 | 27495.9878 | 13747.9939 | 18398.0017 | 9199.0008 | 33281.4747 | 16640.7373 | 20503.2376 | 10251.6188 | 44580.9062 | 22290.4531 | 27485.7908 | 13742.8954 | 51563.4594 | 25781.7297 | 19893.2428 | 9946.6214 | 43970.9114 | 21985.4557 | 26875.796 | 13437.898 | 50953.4646 | 25476.7323 | 10826.3314 | 5413.1657 | 25709.8044 | 12854.9022 | 16854.7264 | 8427.3632 | 31738.1994 | 15869.0997 | 10216.3366 | 5108.1683 | 25099.8096 | 12549.9048 | 16244.7316 | 8122.3658 | 31128.2046 | 15564.1023 | 16739.3394 | 8369.6697 | 40817.008 | 20408.504 | 24019.1528 | 12009.5764 | 48096.8213 | 24048.4107 | 16129.3446 | 8064.6723 | 40207.0131 | 20103.5066 | 23409.1579 | 11704.579 | 47486.8265 | 23743.4132
Zone 4 - Turangi | ./Models/3_Area/4-Parametric/area/3_Area_full_carpslab/C4/3_Area_full_carpslab-H1_A2_O1.csv | Carpeted Slab | 1 | 2 | 1 | 75 | 2 | 20% | 66.5088 | 74.9956 | 74.9956 | 16.6272 | 45 | 34.64 | 2.4304 | 8.9468 | 4.205 | 1.2047 | 182.2673 | 670.9712 | 11.3772 | 853.2385 | 2497.37 | 4087.0124 | 6611.745 | 11962.4023 | 19352.1201 | 16049.4147 | 25963.8652 | 91.1336 | 335.4856 | 2043.5062 | 3305.8725 | 8024.7073 | 12981.9326 | 18957.9311 | 9478.9655 | 35007.3457 | 17503.6729 | 26447.698 | 13223.849 | 42497.1126 | 21248.5563 | 18106.8469 | 9053.4235 | 34156.2616 | 17078.1308 | 25596.6138 | 12798.3069 | 41646.0285 | 20823.0142 | 29222.8554 | 14611.4277 | 55186.7205 | 27593.3603 | 38178.9016 | 19089.4508 | 64142.7667 | 32071.3834 | 28371.7712 | 14185.8856 | 54335.6364 | 27167.8182 | 37327.8174 | 18663.9087 | 63291.6826 | 31645.8413 | 15779.7385 | 7889.8692 | 31829.1531 | 15914.5766 | 23585.3444 | 11792.6722 | 39634.7591 | 19817.3795 | 14928.6543 | 7464.3271 | 30978.0689 | 15489.0345 | 22734.2603 | 11367.1301 | 38783.6749 | 19391.8375 | 24292.2075 | 12146.1037 | 50256.0726 | 25128.0363 | 33630.6682 | 16815.3341 | 59594.5333 | 29797.2667 | 23441.1233 | 11720.5617 | 49404.9885 | 24702.4942 | 32779.584 | 16389.792 | 58743.4492 | 29371.7246
Zone 4 - Turangi | ./Models/3_Area/4-Parametric/area/3_Area_full_carpslab/C4/3_Area_full_carpslab-H1_A3_O1.csv | Carpeted Slab | 1 | 3 | 1 | 75 | 3 | 20% | 66.5088 | 74.9956 | 74.9956 | 16.6272 | 45 | 34.64 | 2.6623 | 10.3456 | 4.0953 | 1.3497 | 199.6597 | 775.8736 | 13.0079 | 975.5333 | 2786.47 | 4672.8043 | 7559.4072 | 13347.1913 | 21592.356 | 18019.9956 | 29151.7633 | 66.5532 | 258.6245 | 1557.6014 | 2519.8024 | 6006.6652 | 9717.2544 | 18957.9311 | 6319.3104 | 36977.9267 | 12325.9756 | 26447.698 | 8815.8993 | 44467.6936 | 14822.5645 | 18106.8469 | 6035.6156 | 36126.8425 | 12042.2808 | 25596.6138 | 8532.2046 | 43616.6094 | 14538.8698 | 29222.8554 | 9740.9518 | 58374.6186 | 19458.2062 | 38178.9016 | 12726.3005 | 67330.6648 | 22443.5549 | 28371.7712 | 9457.2571 | 57523.5345 | 19174.5115 | 37327.8174 | 12442.6058 | 66479.5807 | 22159.8602 | 15779.7385 | 5259.9128 | 33799.7341 | 11266.578 | 23585.3444 | 7861.7815 | 41605.34 | 13868.4467 | 14928.6543 | 4976.2181 | 32948.6499 | 10982.8833 | 22734.2603 | 7578.0868 | 40754.2559 | 13584.752 | 24292.2075 | 8097.4025 | 53443.9707 | 17814.6569 | 33630.6682 | 11210.2227 | 62782.4314 | 20927.4771 | 23441.1233 | 7813.7078 | 52592.8866 | 17530.9622 | 32779.584 | 10926.528 | 61931.3473 | 20643.7824
Zone 4 - Turangi | ./Models/3_Area/4-Parametric/area/3_Area_full_carpslab/C4/3_Area_full_carpslab-H1_A4_O1.csv | Carpeted Slab | 1 | 4 | 1 | 100 | 2 | 20% | 76.8 | 100 | 100 | 19.2 | 60 | 40 | 1.6377 | 8.4444 | 4.438 | 1.4244 | 163.774 | 844.441 | 10.0821 | 1008.2149 | 2746.85 | 4829.3495 | 7812.6575 | 13157.4115 | 21285.3406 | 17986.761 | 29097.9981 | 81.887 | 422.2205 | 2414.6748 | 3906.3287 | 8993.3805 | 14548.9991 | 24579.0625 | 12289.5312 | 42565.8235 | 21282.9117 | 33620.1965 | 16810.0982 | 51606.9575 | 25803.4787 | 23495.1686 | 11747.5843 | 41481.9296 | 20740.9648 | 32536.3026 | 16268.1513 | 50523.0636 | 25261.5318 | 37743.0127 | 18871.5064 | 66841.0109 | 33420.5054 | 48477.3099 | 24238.6549 | 77575.308 | 38787.654 | 36659.1189 | 18329.5594 | 65757.117 | 32878.5585 | 47393.416 | 23696.708 | 76491.4142 | 38245.7071 | 20672.4769 | 10336.2385 | 38659.2379 | 19329.619 | 30096.137 | 15048.0685 | 48082.8981 | 24041.449 | 19588.5831 | 9794.2915 | 37575.3441 | 18787.672 | 29012.2432 | 14506.1216 | 46999.0042 | 23499.5021 | 31737.7331 | 15868.8665 | 60835.7312 | 30417.8656 | 42931.4333 | 21465.7166 | 72029.4314 | 36014.7157 | 30653.8392 | 15326.9196 | 59751.8373 | 29875.9187 | 41847.5394 | 20923.7697 | 70945.5375 | 35472.7688
Zone 4 - Turangi | ./Models/3_Area/4-Parametric/area/3_Area_full_carpslab/C4/3_Area_full_carpslab-H1_A5_O1.csv | Carpeted Slab | 1 | 5 | 1 | 100 | 3 | 20% | 76.8 | 100 | 100 | 19.2 | 60 | 40 | 1.7924 | 9.5097 | 4.601 | 1.5756 | 179.2437 | 950.9656 | 11.3021 | 1130.2093 | 3035.95 | 5413.7023 | 8757.9915 | 14542.2005 | 23525.5766 | 19955.9028 | 32283.5681 | 59.7479 | 316.9885 | 1804.5674 | 2919.3305 | 6651.9676 | 10761.1894 | 24579.0625 | 8193.0208 | 44534.9653 | 14844.9884 | 33620.1965 | 11206.7322 | 53576.0993 | 17858.6998 | 23495.1686 | 7831.7229 | 43451.0714 | 14483.6905 | 32536.3026 | 10845.4342 | 52492.2054 | 17497.4018 | 37743.0127 | 12581.0042 | 70026.5808 | 23342.1936 | 48477.3099 | 16159.1033 | 80760.8779 | 26920.2926 | 36659.1189 | 12219.7063 | 68942.6869 | 22980.8956 | 47393.416 | 15797.8053 | 79676.9841 | 26558.9947 | 20672.4769 | 6890.8256 | 40628.3798 | 13542.7933 | 30096.137 | 10032.0457 | 50052.0399 | 16684.0133 | 19588.5831 | 6529.5277 | 39544.4859 | 13181.4953 | 29012.2432 | 9670.7477 | 48968.146 | 16322.7153 | 31737.7331 | 10579.2444 | 64021.3011 | 21340.4337 | 42931.4333 | 14310.4778 | 75215.0013 | 25071.6671 | 30653.8392 | 10217.9464 | 62937.4073 | 20979.1358 | 41847.5394 | 13949.1798 | 74131.1075 | 24710.3692
Zone 4 - Turangi | ./Models/3_Area/4-Parametric/area/3_Area_full_carpslab/C4/3_Area_full_carpslab-H1_A6_O1.csv | Carpeted Slab | 1 | 6 | 1 | 100 | 4 | 20% | 76.8 | 100 | 100 | 19.2 | 60 | 40 | 1.9426 | 10.5243 | 4.7536 | 1.727 | 194.2622 | 1052.4303 | 12.4669 | 1246.6925 | 3323.28 | 5971.6572 | 9660.6203 | 15918.5112 | 25752.0967 | 21890.1684 | 35412.717 | 48.5655 | 263.1076 | 1492.9143 | 2415.1551 | 5472.5421 | 8853.1793 | 24579.0625 | 6144.7656 | 46469.2308 | 11617.3077 | 33620.1965 | 8405.0491 | 55510.3648 | 13877.5912 | 23495.1686 | 5873.7921 | 45385.337 | 11346.3342 | 32536.3026 | 8134.0756 | 54426.4709 | 13606.6177 | 37743.0127 | 9435.7532 | 73155.7298 | 18288.9324 | 48477.3099 | 12119.3275 | 83890.0269 | 20972.5067 | 36659.1189 | 9164.7797 | 72071.8359 | 18017.959 | 47393.416 | 11848.354 | 82806.1331 | 20701.5333 | 20672.4769 | 5168.1192 | 42562.6453 | 10640.6613 | 30096.137 | 7524.0343 | 51986.3054 | 12996.5763 | 19588.5831 | 4897.1458 | 41478.7514 | 10369.6879 | 29012.2432 | 7253.0608 | 50902.4115 | 12725.6029 | 31737.7331 | 7934.4333 | 67150.4501 | 16787.6125 | 42931.4333 | 10732.8583 | 78344.1503 | 19586.0376 | 30653.8392 | 7663.4598 | 66066.5562 | 16516.6391 | 41847.5394 | 10461.8849 | 77260.2564 | 19315.0641
Zone 4 - Turangi | ./Models/3_Area/4-Parametric/area/3_Area_full_carpslab/C4/3_Area_full_carpslab-H1_A7_O1.csv | Carpeted Slab | 1 | 7 | 1 | 150 | 2 | 20% | 94.08 | 150.0625 | 150.0625 | 23.52 | 100 | 49 | 0.84011 | 8.7006 | 4.3926 | 1.8537 | 126.0691 | 1305.63 | 9.5407 | 1431.6992 | 2840.82 | 6857.839 | 11094.2368 | 13607.5278 | 22013.5142 | 20465.3668 | 33107.751 | 63.0346 | 652.815 | 3428.9195 | 5547.1184 | 10232.6834 | 16553.8755 | 35674.1941 | 17837.097 | 56139.5609 | 28069.7804 | 47747.2035 | 23873.6018 | 68212.5703 | 34106.2852 | 34138.4348 | 17069.2174 | 54603.8016 | 27301.9008 | 46211.4443 | 23105.7221 | 66676.8111 | 33338.4055 | 54526.2358 | 27263.1179 | 87633.9868 | 43816.9934 | 68673.3701 | 34336.6851 | 101781.1211 | 50890.5606 | 52990.4765 | 26495.2383 | 86098.2275 | 43049.1138 | 67137.6109 | 33568.8054 | 100245.3619 | 50122.6809 | 30380.4283 | 15190.2141 | 50845.795 | 25422.8975 | 42967.3216 | 21483.6608 | 63432.6883 | 31716.3442 | 28844.669 | 14422.3345 | 49310.0358 | 24655.0179 | 41431.5623 | 20715.7811 | 61896.9291 | 30948.4645 | 46507.1502 | 23253.5751 | 79614.9012 | 39807.4506 | 61262.3426 | 30631.1713 | 94370.0936 | 47185.0468 | 44971.3909 | 22485.6955 | 78079.1419 | 39039.5709 | 59726.5833 | 29863.2917 | 92834.3343 | 46417.1672
Zone 4 - Turangi | ./Models/3_Area/4-Parametric/area/3_Area_full_carpslab/C4/3_Area_full_carpslab-H1_A8_O1.csv | Carpeted Slab | 1 | 8 | 1 | 150 | 3 | 20% | 94.08 | 150.0625 | 150.0625 | 23.52 | 100 | 49 | 0.90953 | 9.3862 | 4.5848 | 1.9995 | 136.4864 | 1408.5198 | 10.2958 | 1545.0063 | 3129.92 | 7400.5799 | 11972.2535 | 14992.3168 | 24253.7501 | 22392.8967 | 36226.0035 | 45.4955 | 469.5066 | 2466.86 | 3990.7512 | 7464.2989 | 12075.3345 | 35674.1941 | 11891.398 | 58067.0908 | 19355.6969 | 47747.2035 | 15915.7345 | 70140.1003 | 23380.0334 | 34138.4348 | 11379.4783 | 56531.3316 | 18843.7772 | 46211.4443 | 15403.8148 | 68604.341 | 22868.1137 | 54526.2358 | 18175.4119 | 90752.2393 | 30250.7464 | 68673.3701 | 22891.1234 | 104899.3737 | 34966.4579 | 52990.4765 | 17663.4922 | 89216.4801 | 29738.8267 | 67137.6109 | 22379.2036 | 103363.6144 | 34454.5381 | 30380.4283 | 10126.8094 | 52773.325 | 17591.1083 | 42967.3216 | 14322.4405 | 65360.2183 | 21786.7394 | 28844.669 | 9614.8897 | 51237.5658 | 17079.1886 | 41431.5623 | 13810.5208 | 63824.459 | 21274.8197 | 46507.1502 | 15502.3834 | 82733.1537 | 27577.7179 | 61262.3426 | 20420.7809 | 97488.3461 | 32496.1154 | 44971.3909 | 14990.4636 | 81197.3945 | 27065.7982 | 59726.5833 | 19908.8611 | 95952.5869 | 31984.1956
Zone 4 - Turangi | ./Models/3_Area/4-Parametric/area/3_Area_full_carpslab/C4/3_Area_full_carpslab-H1_A9_O1.csv | Carpeted Slab | 1 | 9 | 1 | 150 | 4 | 20% | 94.08 | 150.0625 | 150.0625 | 23.52 | 100 | 49 | 0.98977 | 10.0777 | 4.7796 | 2.1609 | 148.5268 | 1512.2839 | 11.0675 | 1660.8107 | 3419.46 | 7955.2833 | 12869.6221 | 16379.2134 | 26497.3955 | 24334.4967 | 39367.0177 | 37.1317 | 378.071 | 1988.8208 | 3217.4055 | 6083.6242 | 9841.7544 | 35674.1941 | 8918.5485 | 60008.6907 | 15002.1727 | 47747.2035 | 11936.8009 | 72081.7002 | 18020.425 | 34138.4348 | 8534.6087 | 58472.9315 | 14618.2329 | 46211.4443 | 11552.8611 | 70545.9409 | 17636.4852 | 54526.2358 | 13631.5589 | 93893.2535 | 23473.3134 | 68673.3701 | 17168.3425 | 108040.3878 | 27010.097 | 52990.4765 | 13247.6191 | 92357.4942 | 23089.3736 | 67137.6109 | 16784.4027 | 106504.6285 | 26626.1571 | 30380.4283 | 7595.1071 | 54714.9249 | 13678.7312 | 42967.3216 | 10741.8304 | 67301.8182 | 16825.4546 | 28844.669 | 7211.1673 | 53179.1657 | 13294.7914 | 41431.5623 | 10357.8906 | 65766.059 | 16441.5147 | 46507.1502 | 11626.7875 | 85874.1678 | 21468.542 | 61262.3426 | 15315.5856 | 100629.3602 | 25157.3401 | 44971.3909 | 11242.8477 | 84338.4086 | 21084.6021 | 59726.5833 | 14931.6458 | 99093.601 | 24773.4002
Zone 4 - Turangi | ./Models/3_Area/4-Parametric/area/3_Area_full_carpslab/C4/3_Area_full_carpslab-H1_A10_O1.csv | Carpeted Slab | 1 | 10 | 1 | 150 | 5 | 20% | 94.08 | 150.0625 | 150.0625 | 23.52 | 100 | 49 | 1.072 | 10.7766 | 4.9538 | 2.3111 | 160.8648 | 1617.1565 | 11.8485 | 1778.0213 | 3706.79 | 8516.7222 | 13777.8873 | 17755.5241 | 28723.9157 | 26272.2463 | 42501.803 | 32.173 | 323.4313 | 1703.3444 | 2755.5775 | 5254.4493 | 8500.3606 | 35674.1941 | 7134.8388 | 61946.4403 | 12389.2881 | 47747.2035 | 9549.4407 | 74019.4498 | 14803.89 | 34138.4348 | 6827.687 | 60410.6811 | 12082.1362 | 46211.4443 | 9242.2889 | 72483.6905 | 14496.7381 | 54526.2358 | 10905.2472 | 97028.0388 | 19405.6078 | 68673.3701 | 13734.674 | 111175.1731 | 22235.0346 | 52990.4765 | 10598.0953 | 95492.2795 | 19098.4559 | 67137.6109 | 13427.5222 | 109639.4138 | 21927.8828 | 30380.4283 | 6076.0857 | 56652.6745 | 11330.5349 | 42967.3216 | 8593.4643 | 69239.5678 | 13847.9136 | 28844.669 | 5768.9338 | 55116.9153 | 11023.3831 | 41431.5623 | 8286.3125 | 67703.8085 | 13540.7617 | 46507.1502 | 9301.43 | 89008.9531 | 17801.7906 | 61262.3426 | 12252.4685 | 103764.1455 | 20752.8291 | 44971.3909 | 8994.2782 | 87473.1939 | 17494.6388 | 59726.5833 | 11945.3167 | 102228.3863 | 20445.6773
Zone 4 - Turangi | ./Models/3_Area/4-Parametric/area/3_Area_full_carpslab/C4/3_Area_full_carpslab-H1_A11_O1.csv | Carpeted Slab | 1 | 11 | 1 | 150 | 6 | 20% | 94.08 | 150.0625 | 150.0625 | 23.52 | 100 | 49 | 1.1462 | 11.4885 | 5.1459 | 2.4713 | 171.9994 | 1723.9996 | 12.6347 | 1895.9991 | 3995.9 | 9081.8355 | 14692.0967 | 19140.361 | 30964.2291 | 28222.1965 | 45656.3258 | 28.6666 | 287.3333 | 1513.6392 | 2448.6828 | 4703.6994 | 7609.3876 | 35674.1941 | 5945.699 | 63896.3906 | 10649.3984 | 47747.2035 | 7957.8673 | 75969.4 | 12661.5667 | 34138.4348 | 5689.7391 | 62360.6313 | 10393.4385 | 46211.4443 | 7701.9074 | 74433.6408 | 12405.6068 | 54526.2358 | 9087.706 | 100182.5616 | 16697.0936 | 68673.3701 | 11445.5617 | 114329.6959 | 19054.9493 | 52990.4765 | 8831.7461 | 98646.8023 | 16441.1337 | 67137.6109 | 11189.6018 | 112793.9367 | 18798.9894 | 30380.4283 | 5063.4047 | 58602.6247 | 9767.1041 | 42967.3216 | 7161.2203 | 71189.518 | 11864.9197 | 28844.669 | 4807.4448 | 57066.8655 | 9511.1442 | 41431.5623 | 6905.2604 | 69653.7588 | 11608.9598 | 46507.1502 | 7751.1917 | 92163.476 | 15360.5793 | 61262.3426 | 10210.3904 | 106918.6684 | 17819.7781 | 44971.3909 | 7495.2318 | 90627.7167 | 15104.6195 | 59726.5833 | 9954.4306 | 105382.9091 | 17563.8182
Zone 4 - Turangi | ./Models/3_Area/4-Parametric/area/3_Area_full_carpslab/C4/3_Area_full_carpslab-H1_A12_O1.csv | Carpeted Slab | 1 | 12 | 1 | 200 | 3 | 20% | 108.5952 | 199.9396 | 199.9396 | 27.1488 | 150 | 56.56 | 0.57874 | 9.009 | 4.6384 | 2.4154 | 115.714 | 1801.2483 | 9.5877 | 1916.9623 | 3430.49 | 9182.2494 | 14854.5408 | 16432.0471 | 26582.867 | 25614.2965 | 41437.4078 | 38.5713 | 600.4161 | 3060.7498 | 4951.5136 | 8538.0988 | 13812.4693 | 46606.4142 | 15535.4714 | 72220.7107 | 24073.5702 | 61678.9612 | 20559.6537 | 87293.2577 | 29097.7526 | 44632.0428 | 14877.3476 | 70246.3393 | 23415.4464 | 59704.5898 | 19901.5299 | 85318.8863 | 28439.6288 | 71037.3132 | 23679.1044 | 112474.7211 | 37491.5737 | 88503.9929 | 29501.331 | 129941.4008 | 43313.8003 | 69062.9419 | 23020.9806 | 110500.3497 | 36833.4499 | 86529.6215 | 28843.2072 | 127967.0294 | 42655.6765 | 39984.0012 | 13328.0004 | 65598.2977 | 21866.0992 | 55701.3266 | 18567.1089 | 81315.6231 | 27105.2077 | 38009.6298 | 12669.8766 | 63623.9263 | 21207.9754 | 53726.9553 | 17908.9851 | 79341.2518 | 26447.0839 | 61119.3774 | 20373.1258 | 102556.7852 | 34185.5951 | 79339.5395 | 26446.5132 | 120776.9474 | 40258.9825 | 59145.006 | 19715.002 | 100582.4138 | 33527.4713 | 77365.1682 | 25788.3894 | 118802.576 | 39600.8587
Zone 4 - Turangi | ./Models/3_Area/4-Parametric/area/3_Area_full_carpslab/C4/3_Area_full_carpslab-H1_A13_O1.csv | Carpeted Slab | 1 | 13 | 1 | 200 | 4 | 20% | 108.5952 | 199.9396 | 199.9396 | 27.1488 | 150 | 56.56 | 0.62363 | 9.5135 | 4.8967 | 2.5633 | 124.6885 | 1902.1203 | 10.1371 | 2026.8088 | 3717.83 | 9708.4141 | 15705.7413 | 17808.4057 | 28809.4647 | 27516.8198 | 44515.206 | 31.1721 | 475.5301 | 2427.1035 | 3926.4353 | 6879.205 | 11128.8015 | 46606.4142 | 11651.6036 | 74123.234 | 18530.8085 | 61678.9612 | 15419.7403 | 89195.781 | 22298.9452 | 44632.0428 | 11158.0107 | 72148.8626 | 18037.2157 | 59704.5898 | 14926.1475 | 87221.4096 | 21805.3524 | 71037.3132 | 17759.3283 | 115552.5192 | 28888.1298 | 88503.9929 | 22125.9982 | 133019.1989 | 33254.7997 | 69062.9419 | 17265.7355 | 113578.1478 | 28394.537 | 86529.6215 | 21632.4054 | 131044.8275 | 32761.2069 | 39984.0012 | 9996.0003 | 67500.821 | 16875.2052 | 55701.3266 | 13925.3317 | 83218.1465 | 20804.5366 | 38009.6298 | 9502.4074 | 65526.4496 | 16381.6124 | 53726.9553 | 13431.7388 | 81243.7751 | 20310.9438 | 61119.3774 | 15279.8443 | 105634.5833 | 26408.6458 | 79339.5395 | 19834.8849 | 123854.7455 | 30963.6864 | 59145.006 | 14786.2515 | 103660.212 | 25915.053 | 77365.1682 | 19341.292 | 121880.3741 | 30470.0935
Zone 4 - Turangi | ./Models/3_Area/4-Parametric/area/3_Area_full_carpslab/C4/3_Area_full_carpslab-H1_A14_O1.csv | Carpeted Slab | 1 | 14 | 1 | 200 | 5 | 20% | 108.5952 | 199.9396 | 199.9396 | 27.1488 | 150 | 56.56 | 0.6785 | 10.0271 | 5.1527 | 2.7239 | 135.6582 | 2004.8151 | 10.7056 | 2140.4733 | 4005.17 | 10252.8671 | 16586.5276 | 19184.7643 | 31036.0623 | 29437.6314 | 47622.5899 | 27.1316 | 400.963 | 2050.5734 | 3317.3055 | 5887.5263 | 9524.518 | 46606.4142 | 9321.2828 | 76044.0456 | 15208.8091 | 61678.9612 | 12335.7922 | 91116.5926 | 18223.3185 | 44632.0428 | 8926.4086 | 74069.6742 | 14813.9348 | 59704.5898 | 11940.918 | 89142.2212 | 17828.4442 | 71037.3132 | 14207.4626 | 118659.9032 | 23731.9806 | 88503.9929 | 17700.7986 | 136126.5828 | 27225.3166 | 69062.9419 | 13812.5884 | 116685.5318 | 23337.1064 | 86529.6215 | 17305.9243 | 134152.2115 | 26830.4423 | 39984.0012 | 7996.8002 | 69421.6326 | 13884.3265 | 55701.3266 | 11140.2653 | 85138.958 | 17027.7916 | 38009.6298 | 7601.926 | 67447.2612 | 13489.4522 | 53726.9553 | 10745.3911 | 83164.5867 | 16632.9173 | 61119.3774 | 12223.8755 | 108741.9673 | 21748.3935 | 79339.5395 | 15867.9079 | 126962.1295 | 25392.4259 | 59145.006 | 11829.0012 | 106767.5959 | 21353.5192 | 77365.1682 | 15473.0336 | 124987.7581 | 24997.5516
Zone 4 - Turangi | ./Models/3_Area/4-Parametric/area/3_Area_full_carpslab/C4/3_Area_full_carpslab-H1_A15_O1.csv | Carpeted Slab | 1 | 15 | 1 | 200 | 6 | 20% | 108.5952 | 199.9396 | 199.9396 | 27.1488 | 150 | 56.56 | 0.73222 | 10.5305 | 5.3978 | 2.8837 | 146.4004 | 2105.456 | 11.2627 | 2251.8564 | 4294.28 | 10786.3923 | 17449.6355 | 20569.6012 | 33276.3757 | 31355.9935 | 50726.0112 | 24.4001 | 350.9093 | 1797.732 | 2908.2726 | 5225.9989 | 8454.3352 | 46606.4142 | 7767.7357 | 77962.4077 | 12993.7346 | 61678.9612 | 10279.8269 | 93034.9547 | 15505.8258 | 44632.0428 | 7438.6738 | 75988.0363 | 12664.6727 | 59704.5898 | 9950.765 | 91060.5833 | 15176.7639 | 71037.3132 | 11839.5522 | 121763.3244 | 20293.8874 | 88503.9929 | 14750.6655 | 139230.0041 | 23205.0007 | 69062.9419 | 11510.4903 | 119788.953 | 19964.8255 | 86529.6215 | 14421.6036 | 137255.6327 | 22875.9388 | 39984.0012 | 6664.0002 | 71339.9947 | 11889.9991 | 55701.3266 | 9283.5544 | 87057.3201 | 14509.5534 | 38009.6298 | 6334.9383 | 69365.6233 | 11560.9372 | 53726.9553 | 8954.4925 | 85082.9488 | 14180.4915 | 61119.3774 | 10186.5629 | 111845.3885 | 18640.8981 | 79339.5395 | 13223.2566 | 130065.5507 | 21677.5918 | 59145.006 | 9857.501 | 109871.0172 | 18311.8362 | 77365.1682 | 12894.1947 | 128091.1793 | 21348.5299
Zone 4 - Turangi | ./Models/3_Area/4-Parametric/area/3_Area_full_carpslab/C4/3_Area_full_carpslab-H1_A16_O1.csv | Carpeted Slab | 1 | 16 | 1 | 200 | 8 | 20% | 108.5952 | 199.9396 | 199.9396 | 27.1488 | 150 | 56.56 | 0.81742 | 11.5938 | 5.8936 | 3.2016 | 163.4341 | 2318.0569 | 12.4112 | 2481.4911 | 4871.15 | 11886.3422 | 19229.0743 | 23332.8085 | 37746.5413 | 35219.1507 | 56975.6156 | 20.4293 | 289.7571 | 1485.7928 | 2403.6343 | 4402.3938 | 7121.952 | 46606.4142 | 5825.8018 | 81825.5649 | 10228.1956 | 61678.9612 | 7709.8701 | 96898.1119 | 12112.264 | 44632.0428 | 5579.0054 | 79851.1935 | 9981.3992 | 59704.5898 | 7463.0737 | 94923.7405 | 11865.4676 | 71037.3132 | 8879.6642 | 128012.9288 | 16001.6161 | 88503.9929 | 11062.9991 | 145479.6085 | 18184.9511 | 69062.9419 | 8632.8677 | 126038.5575 | 15754.8197 | 86529.6215 | 10816.2027 | 143505.2371 | 17938.1546 | 39984.0012 | 4998.0001 | 75203.1519 | 9400.394 | 55701.3266 | 6962.6658 | 90920.4773 | 11365.0597 | 38009.6298 | 4751.2037 | 73228.7805 | 9153.5976 | 53726.9553 | 6715.8694 | 88946.106 | 11118.2632 | 61119.3774 | 7639.9222 | 118094.993 | 14761.8741 | 79339.5395 | 9917.4424 | 136315.1551 | 17039.3944 | 59145.006 | 7393.1257 | 116120.6216 | 14515.0777 | 77365.1682 | 9670.646 | 134340.7838 | 16792.598
Zone 5 - Christchurch | ./Models/3_Area/4-Parametric/area/3_Area_full_carpslab/C5/3_Area_full_carpslab-H1_A1_O1.csv | Carpeted Slab | 1 | 1 | 1 | 50 | 2 | 20% | 54.2976 | 49.9849 | 49.9849 | 13.5744 | 30 | 28.28 | 7.6266 | 9.9697 | 2.1842 | 0.98619 | 381.2165 | 498.3345 | 17.5963 | 879.5509 | 2446.27 | 4213.049 | 6815.6402 | 11717.6333 | 18956.1462 | 15930.6823 | 25771.7865 | 190.6082 | 249.1672 | 2106.5245 | 3407.8201 | 7965.3412 | 12885.8932 | 12810.4827 | 6405.2414 | 28741.165 | 14370.5825 | 18595.9696 | 9297.9848 | 34526.6519 | 17263.3259 | 12616.0742 | 6308.0371 | 28546.7565 | 14273.3782 | 18401.561 | 9200.7805 | 34332.2433 | 17166.1217 | 19560.2167 | 9780.1083 | 45332.0031 | 22666.0016 | 26542.7699 | 13271.3849 | 52314.5563 | 26157.2782 | 19365.8081 | 9682.904 | 45137.5946 | 22568.7973 | 26348.3613 | 13174.1807 | 52120.1478 | 26060.0739 | 11255.458 | 5627.729 | 27186.1403 | 13593.0702 | 17283.853 | 8641.9265 | 33214.5353 | 16607.2677 | 11061.0495 | 5530.5247 | 26991.7318 | 13495.8659 | 17089.4445 | 8544.7222 | 33020.1268 | 16510.0634 | 17493.9118 | 8746.9559 | 43265.6983 | 21632.8492 | 24773.7252 | 12386.8626 | 50545.5117 | 25272.7558 | 17299.5033 | 8649.7516 | 43071.2898 | 21535.6449 | 24579.3166 | 12289.6583 | 50351.1031 | 25175.5516
Zone 5 - Christchurch | ./Models/3_Area/4-Parametric/area/3_Area_full_carpslab/C5/3_Area_full_carpslab-H1_A2_O1.csv | Carpeted Slab | 1 | 2 | 1 | 75 | 2 | 20% | 66.5088 | 74.9956 | 74.9956 | 16.6272 | 45 | 34.64 | 4.3944 | 9.6181 | 2.5624 | 1.238 | 329.5574 | 721.3175 | 14.0125 | 1050.875 | 2497.37 | 5033.6911 | 8143.2301 | 11962.4023 | 19352.1201 | 16996.0934 | 27495.3502 | 164.7787 | 360.6588 | 2516.8455 | 4071.6151 | 8498.0467 | 13747.6751 | 18493.1935 | 9246.5967 | 35489.2869 | 17744.6434 | 25982.9604 | 12991.4802 | 42979.0538 | 21489.5269 | 18221.9485 | 9110.9743 | 35218.0419 | 17609.0209 | 25711.7154 | 12855.8577 | 42707.8088 | 21353.9044 | 28116.2293 | 14058.1147 | 55611.5796 | 27805.7898 | 37072.2755 | 18536.1378 | 64567.6258 | 32283.8129 | 27844.9843 | 13922.4922 | 55340.3346 | 27670.1673 | 36801.0305 | 18400.5153 | 64296.3808 | 32148.1904 | 16341.9474 | 8170.9737 | 33338.0408 | 16669.0204 | 24147.5534 | 12073.7767 | 41143.6468 | 20571.8234 | 16070.7024 | 8035.3512 | 33066.7958 | 16533.3979 | 23876.3084 | 11938.1542 | 40872.4018 | 20436.2009 | 25261.576 | 12630.788 | 52756.9262 | 26378.4631 | 34600.0367 | 17300.0183 | 62095.3869 | 31047.6935 | 24990.331 | 12495.1655 | 52485.6812 | 26242.8406 | 34328.7917 | 17164.3958 | 61824.1419 | 30912.071
Zone 5 - Christchurch | ./Models/3_Area/4-Parametric/area/3_Area_full_carpslab/C5/3_Area_full_carpslab-H1_A3_O1.csv | Carpeted Slab | 1 | 3 | 1 | 75 | 3 | 20% | 66.5088 | 74.9956 | 74.9956 | 16.6272 | 45 | 34.64 | 4.6831 | 11.3216 | 2.6307 | 1.4047 | 351.212 | 849.0668 | 16.0047 | 1200.2788 | 2786.47 | 5749.3354 | 9300.9603 | 13347.1913 | 21592.356 | 19096.5267 | 30893.3163 | 117.0707 | 283.0223 | 1916.4451 | 3100.3201 | 6365.5089 | 10297.7721 | 18493.1935 | 6164.3978 | 37589.7202 | 12529.9067 | 25982.9604 | 8660.9868 | 45079.4871 | 15026.4957 | 18221.9485 | 6073.9828 | 37318.4752 | 12439.4917 | 25711.7154 | 8570.5718 | 44808.2421 | 14936.0807 | 28116.2293 | 9372.0764 | 59009.5456 | 19669.8485 | 37072.2755 | 12357.4252 | 67965.5918 | 22655.1973 | 27844.9843 | 9281.6614 | 58738.3006 | 19579.4335 | 36801.0305 | 12267.0102 | 67694.3468 | 22564.7823 | 16341.9474 | 5447.3158 | 35438.4741 | 11812.8247 | 24147.5534 | 8049.1845 | 43244.0801 | 14414.6934 | 16070.7024 | 5356.9008 | 35167.2291 | 11722.4097 | 23876.3084 | 7958.7695 | 42972.8351 | 14324.2784 | 25261.576 | 8420.5253 | 56154.8923 | 18718.2974 | 34600.0367 | 11533.3456 | 65493.353 | 21831.1177 | 24990.331 | 8330.1103 | 55883.6473 | 18627.8824 | 34328.7917 | 11442.9306 | 65222.108 | 21740.7027
Zone 5 - Christchurch | ./Models/3_Area/4-Parametric/area/3_Area_full_carpslab/C5/3_Area_full_carpslab-H1_A4_O1.csv | Carpeted Slab | 1 | 4 | 1 | 100 | 2 | 20% | 76.8 | 100 | 100 | 19.2 | 60 | 40 | 3.2241 | 8.8723 | 3.0045 | 1.4798 | 322.4119 | 887.2252 | 12.0964 | 1209.637 | 2746.85 | 5794.1614 | 9373.4774 | 13157.4115 | 21285.3406 | 18951.5729 | 30658.8181 | 161.2059 | 443.6126 | 2897.0807 | 4686.7387 | 9475.7865 | 15329.409 | 24081.2964 | 12040.6482 | 43032.8693 | 21516.4347 | 33122.4304 | 16561.2152 | 52074.0033 | 26037.0017 | 23735.8538 | 11867.9269 | 42687.4267 | 21343.7133 | 32776.9878 | 16388.4939 | 51728.5607 | 25864.2803 | 36512.3303 | 18256.1652 | 67171.1484 | 33585.5742 | 47246.6275 | 23623.3137 | 77905.4456 | 38952.7228 | 36166.8877 | 18083.4438 | 66825.7057 | 33412.8529 | 46901.1848 | 23450.5924 | 77560.0029 | 38780.0014 | 21357.2747 | 10678.6374 | 40308.8476 | 20154.4238 | 30780.9348 | 15390.4674 | 49732.5077 | 24866.2539 | 21011.832 | 10505.916 | 39963.405 | 19981.7025 | 30435.4921 | 15217.7461 | 49387.0651 | 24693.5325 | 32900.9863 | 16450.4932 | 63559.8044 | 31779.9022 | 44094.6865 | 22047.3433 | 74753.5046 | 37376.7523 | 32555.5436 | 16277.7718 | 63214.3617 | 31607.1808 | 43749.2438 | 21874.6219 | 74408.0619 | 37204.0309
Zone 5 - Christchurch | ./Models/3_Area/4-Parametric/area/3_Area_full_carpslab/C5/3_Area_full_carpslab-H1_A5_O1.csv | Carpeted Slab | 1 | 5 | 1 | 100 | 3 | 20% | 76.8 | 100 | 100 | 19.2 | 60 | 40 | 3.412 | 10.1316 | 3.0718 | 1.6476 | 341.2012 | 1013.1567 | 13.5436 | 1354.3579 | 3035.95 | 6487.3742 | 10494.9192 | 14542.2005 | 23525.5766 | 21029.5747 | 34020.4957 | 113.7337 | 337.7189 | 2162.4581 | 3498.3064 | 7009.8582 | 11340.1652 | 24081.2964 | 8027.0988 | 45110.8711 | 15036.957 | 33122.4304 | 11040.8101 | 54152.0051 | 18050.6684 | 23735.8538 | 7911.9513 | 44765.4285 | 14921.8095 | 32776.9878 | 10925.6626 | 53806.5625 | 17935.5208 | 36512.3303 | 12170.7768 | 70532.826 | 23510.942 | 47246.6275 | 15748.8758 | 81267.1232 | 27089.0411 | 36166.8877 | 12055.6292 | 70187.3834 | 23395.7945 | 46901.1848 | 15633.7283 | 80921.6805 | 26973.8935 | 21357.2747 | 7119.0916 | 42386.8494 | 14128.9498 | 30780.9348 | 10260.3116 | 51810.5095 | 17270.1698 | 21011.832 | 7003.944 | 42041.4068 | 14013.8023 | 30435.4921 | 10145.164 | 51465.0669 | 17155.0223 | 32900.9863 | 10966.9954 | 66921.482 | 22307.1607 | 44094.6865 | 14698.2288 | 78115.1822 | 26038.3941 | 32555.5436 | 10851.8479 | 66576.0393 | 22192.0131 | 43749.2438 | 14583.0813 | 77769.7395 | 25923.2465
Zone 5 - Christchurch | ./Models/3_Area/4-Parametric/area/3_Area_full_carpslab/C5/3_Area_full_carpslab-H1_A6_O1.csv | Carpeted Slab | 1 | 6 | 1 | 100 | 4 | 20% | 76.8 | 100 | 100 | 19.2 | 60 | 40 | 3.5874 | 11.411 | 3.0165 | 1.8037 | 358.7397 | 1141.0963 | 14.9984 | 1499.836 | 3323.28 | 7184.2144 | 11622.229 | 15918.5112 | 25752.0967 | 23102.7256 | 37374.3258 | 89.6849 | 285.2741 | 1796.0536 | 2905.5573 | 5775.6814 | 9343.5814 | 24081.2964 | 6020.3241 | 47184.022 | 11796.0055 | 33122.4304 | 8280.6076 | 56225.156 | 14056.289 | 23735.8538 | 5933.9634 | 46838.5793 | 11709.6448 | 32776.9878 | 8194.2469 | 55879.7133 | 13969.9283 | 36512.3303 | 9128.0826 | 73886.6561 | 18471.664 | 47246.6275 | 11811.6569 | 84620.9533 | 21155.2383 | 36166.8877 | 9041.7219 | 73541.2134 | 18385.3034 | 46901.1848 | 11725.2962 | 84275.5106 | 21068.8776 | 21357.2747 | 5339.3187 | 44460.0003 | 11115.0001 | 30780.9348 | 7695.2337 | 53883.6604 | 13470.9151 | 21011.832 | 5252.958 | 44114.5576 | 11028.6394 | 30435.4921 | 7608.873 | 53538.2177 | 13384.5544 | 32900.9863 | 8225.2466 | 70275.3121 | 17568.828 | 44094.6865 | 11023.6716 | 81469.0123 | 20367.2531 | 32555.5436 | 8138.8859 | 69929.8694 | 17482.4673 | 43749.2438 | 10937.311 | 81123.5696 | 20280.8924
Zone 5 - Christchurch | ./Models/3_Area/4-Parametric/area/3_Area_full_carpslab/C5/3_Area_full_carpslab-H1_A7_O1.csv | Carpeted Slab | 1 | 7 | 1 | 150 | 2 | 20% | 94.08 | 150.0625 | 150.0625 | 23.52 | 100 | 49 | 1.9772 | 8.7142 | 3.5651 | 1.9157 | 296.7008 | 1307.6789 | 10.6914 | 1604.3797 | 2840.82 | 7684.9786 | 12432.338 | 13607.5278 | 22013.5142 | 21292.5064 | 34445.8522 | 148.3504 | 653.8394 | 3842.4893 | 6216.169 | 10646.2532 | 17222.9261 | 35149.3958 | 17574.6979 | 56441.9022 | 28220.9511 | 47222.4052 | 23611.2026 | 68514.9116 | 34257.4558 | 34659.9412 | 17329.9706 | 55952.4476 | 27976.2238 | 46732.9507 | 23366.4753 | 68025.4571 | 34012.7285 | 53120.6756 | 26560.3378 | 87566.5278 | 43783.2639 | 67267.8099 | 33633.905 | 101713.6621 | 50856.8311 | 52631.221 | 26315.6105 | 87077.0732 | 43538.5366 | 66778.3554 | 33389.1777 | 101224.2076 | 50612.1038 | 31297.5102 | 15648.7551 | 52590.0166 | 26295.0083 | 43884.4035 | 21942.2017 | 65176.9099 | 32588.4549 | 30808.0557 | 15404.0278 | 52100.5621 | 26050.281 | 43394.9489 | 21697.4745 | 64687.4553 | 32343.7277 | 48027.4007 | 24013.7003 | 82473.2529 | 41236.6265 | 62782.5931 | 31391.2965 | 97228.4453 | 48614.2227 | 47537.9461 | 23768.9731 | 81983.7984 | 40991.8992 | 62293.1385 | 31146.5693 | 96738.9908 | 48369.4954
Zone 5 - Christchurch | ./Models/3_Area/4-Parametric/area/3_Area_full_carpslab/C5/3_Area_full_carpslab-H1_A8_O1.csv | Carpeted Slab | 1 | 8 | 1 | 150 | 3 | 20% | 94.08 | 150.0625 | 150.0625 | 23.52 | 100 | 49 | 2.0938 | 9.5835 | 3.5776 | 2.0842 | 314.198 | 1438.1228 | 11.6773 | 1752.3208 | 3129.92 | 8393.6166 | 13578.7338 | 14992.3168 | 24253.7501 | 23385.9334 | 37832.4839 | 104.7327 | 479.3743 | 2797.8722 | 4526.2446 | 7795.3111 | 12610.828 | 35149.3958 | 11716.4653 | 58535.3291 | 19511.7764 | 47222.4052 | 15740.8017 | 70608.3386 | 23536.1129 | 34659.9412 | 11553.3137 | 58045.8746 | 19348.6249 | 46732.9507 | 15577.6502 | 70118.8841 | 23372.9614 | 53120.6756 | 17706.8919 | 90953.1594 | 30317.7198 | 67267.8099 | 22422.6033 | 105100.2938 | 35033.4313 | 52631.221 | 17543.7403 | 90463.7049 | 30154.5683 | 66778.3554 | 22259.4518 | 104610.8392 | 34870.2797 | 31297.5102 | 10432.5034 | 54683.4436 | 18227.8145 | 43884.4035 | 14628.1345 | 67270.3369 | 22423.4456 | 30808.0557 | 10269.3519 | 54193.989 | 18064.663 | 43394.9489 | 14464.983 | 66780.8823 | 22260.2941 | 48027.4007 | 16009.1336 | 85859.8846 | 28619.9615 | 62782.5931 | 20927.531 | 100615.077 | 33538.359 | 47537.9461 | 15845.982 | 85370.43 | 28456.81 | 62293.1385 | 20764.3795 | 100125.6224 | 33375.2075
Zone 5 - Christchurch | ./Models/3_Area/4-Parametric/area/3_Area_full_carpslab/C5/3_Area_full_carpslab-H1_A9_O1.csv | Carpeted Slab | 1 | 9 | 1 | 150 | 4 | 20% | 94.08 | 150.0625 | 150.0625 | 23.52 | 100 | 49 | 2.2066 | 10.4544 | 3.6937 | 2.2386 | 331.1206 | 1568.8096 | 12.6609 | 1899.9302 | 3419.46 | 9100.6656 | 14722.5591 | 16379.2134 | 26497.3955 | 25479.879 | 41219.9546 | 82.7801 | 392.2024 | 2275.1664 | 3680.6398 | 6369.9698 | 10304.9887 | 35149.3958 | 8787.3489 | 60629.2748 | 15157.3187 | 47222.4052 | 11805.6013 | 72702.2843 | 18175.5711 | 34659.9412 | 8664.9853 | 60139.8203 | 15034.9551 | 46732.9507 | 11683.2377 | 72212.8297 | 18053.2074 | 53120.6756 | 13280.1689 | 94340.6302 | 23585.1575 | 67267.8099 | 16816.9525 | 108487.7645 | 27121.9411 | 52631.221 | 13157.8053 | 93851.1756 | 23462.7939 | 66778.3554 | 16694.5888 | 107998.31 | 26999.5775 | 31297.5102 | 7824.3775 | 56777.3892 | 14194.3473 | 43884.4035 | 10971.1009 | 69364.2825 | 17341.0706 | 30808.0557 | 7702.0139 | 56287.9347 | 14071.9837 | 43394.9489 | 10848.7372 | 68874.828 | 17218.707 | 48027.4007 | 12006.8502 | 89247.3553 | 22311.8388 | 62782.5931 | 15695.6483 | 104002.5477 | 26000.6369 | 47537.9461 | 11884.4865 | 88757.9008 | 22189.4752 | 62293.1385 | 15573.2846 | 103513.0932 | 25878.2733
Zone 5 - Christchurch | ./Models/3_Area/4-Parametric/area/3_Area_full_carpslab/C5/3_Area_full_carpslab-H1_A10_O1.csv | Carpeted Slab | 1 | 10 | 1 | 150 | 5 | 20% | 94.08 | 150.0625 | 150.0625 | 23.52 | 100 | 49 | 2.3209 | 11.3515 | 3.7685 | 2.4067 | 348.2863 | 1703.4396 | 13.6725 | 2051.7259 | 3706.79 | 9827.7671 | 15898.8241 | 17755.5241 | 28723.9157 | 27583.2912 | 44622.7398 | 69.6573 | 340.6879 | 1965.5534 | 3179.7648 | 5516.6582 | 8924.548 | 35149.3958 | 7029.8792 | 62732.687 | 12546.5374 | 47222.4052 | 9444.481 | 74805.6964 | 14961.1393 | 34659.9412 | 6931.9882 | 62243.2324 | 12448.6465 | 46732.9507 | 9346.5901 | 74316.2419 | 14863.2484 | 53120.6756 | 10624.1351 | 97743.4153 | 19548.6831 | 67267.8099 | 13453.562 | 111890.5497 | 22378.1099 | 52631.221 | 10526.2442 | 97253.9608 | 19450.7922 | 66778.3554 | 13355.6711 | 111401.0951 | 22280.219 | 31297.5102 | 6259.502 | 58880.8014 | 11776.1603 | 43884.4035 | 8776.8807 | 71467.6947 | 14293.5389 | 30808.0557 | 6161.6111 | 58391.3469 | 11678.2694 | 43394.9489 | 8678.9898 | 70978.2401 | 14195.648 | 48027.4007 | 9605.4801 | 92650.1405 | 18530.0281 | 62782.5931 | 12556.5186 | 107405.3329 | 21481.0666 | 47537.9461 | 9507.5892 | 92160.6859 | 18432.1372 | 62293.1385 | 12458.6277 | 106915.8783 | 21383.1757
Zone 5 - Christchurch | ./Models/3_Area/4-Parametric/area/3_Area_full_carpslab/C5/3_Area_full_carpslab-H1_A11_O1.csv | Carpeted Slab | 1 | 11 | 1 | 150 | 6 | 20% | 94.08 | 150.0625 | 150.0625 | 23.52 | 100 | 49 | 2.4434 | 12.2386 | 3.8369 | 2.5631 | 366.6585 | 1836.548 | 14.6819 | 2203.2065 | 3995.9 | 10553.3591 | 17072.6471 | 19140.361 | 30964.2291 | 29693.7201 | 48036.8762 | 61.1098 | 306.0913 | 1758.8932 | 2845.4412 | 4948.9534 | 8006.146 | 35149.3958 | 5858.2326 | 64843.1159 | 10807.186 | 47222.4052 | 7870.4009 | 76916.1253 | 12819.3542 | 34659.9412 | 5776.6569 | 64353.6613 | 10725.6102 | 46732.9507 | 7788.8251 | 76426.6708 | 12737.7785 | 53120.6756 | 8853.4459 | 101157.5518 | 16859.592 | 67267.8099 | 11211.3017 | 115304.6861 | 19217.4477 | 52631.221 | 8771.8702 | 100668.0972 | 16778.0162 | 66778.3554 | 11129.7259 | 114815.2316 | 19135.8719 | 31297.5102 | 5216.2517 | 60991.2303 | 10165.2051 | 43884.4035 | 7314.0672 | 73578.1236 | 12263.0206 | 30808.0557 | 5134.6759 | 60501.7758 | 10083.6293 | 43394.9489 | 7232.4915 | 73088.669 | 12181.4448 | 48027.4007 | 8004.5668 | 96064.2769 | 16010.7128 | 62782.5931 | 10463.7655 | 110819.4693 | 18469.9116 | 47537.9461 | 7922.991 | 95574.8224 | 15929.1371 | 62293.1385 | 10382.1898 | 110330.0148 | 18388.3358
Zone 5 - Christchurch | ./Models/3_Area/4-Parametric/area/3_Area_full_carpslab/C5/3_Area_full_carpslab-H1_A12_O1.csv | Carpeted Slab | 1 | 12 | 1 | 200 | 3 | 20% | 108.5952 | 199.9396 | 199.9396 | 27.1488 | 150 | 56.56 | 1.4725 | 8.9406 | 3.6086 | 2.4901 | 294.411 | 1787.586 | 10.4131 | 2081.997 | 3430.49 | 9972.7656 | 16133.3947 | 16432.0471 | 26582.867 | 26404.8127 | 42716.2617 | 98.137 | 595.862 | 3324.2552 | 5377.7982 | 8801.6042 | 14238.7539 | 46087.4706 | 15362.4902 | 72492.2833 | 24164.0944 | 61160.0176 | 20386.6725 | 87564.8303 | 29188.2768 | 45458.2281 | 15152.7427 | 71863.0407 | 23954.3469 | 60530.775 | 20176.925 | 86935.5877 | 28978.5292 | 69518.2607 | 23172.7536 | 112234.5224 | 37411.5075 | 86984.9404 | 28994.9801 | 129701.2021 | 43233.734 | 68889.0181 | 22963.006 | 111605.2798 | 37201.7599 | 86355.6978 | 28785.2326 | 129071.9595 | 43023.9865 | 41122.8444 | 13707.6148 | 67527.6571 | 22509.219 | 56840.1699 | 18946.7233 | 83244.9826 | 27748.3275 | 40493.6019 | 13497.8673 | 66898.4146 | 22299.4715 | 56210.9274 | 18736.9758 | 82615.74 | 27538.58 | 62970.9914 | 20990.3305 | 105687.2531 | 35229.0844 | 81191.1536 | 27063.7179 | 123907.4153 | 41302.4718 | 62341.7489 | 20780.583 | 105058.0106 | 35019.3369 | 80561.9111 | 26853.9704 | 123278.1728 | 41092.7243
Zone 5 - Christchurch | ./Models/3_Area/4-Parametric/area/3_Area_full_carpslab/C5/3_Area_full_carpslab-H1_A13_O1.csv | Carpeted Slab | 1 | 13 | 1 | 200 | 4 | 20% | 108.5952 | 199.9396 | 199.9396 | 27.1488 | 150 | 56.56 | 1.5431 | 9.6012 | 3.734 | 2.6585 | 308.517 | 1919.6505 | 11.1442 | 2228.1675 | 3717.83 | 10672.9224 | 17266.0701 | 17808.4057 | 28809.4647 | 28481.3281 | 46075.5348 | 77.1292 | 479.9126 | 2668.2306 | 4316.5175 | 7120.332 | 11518.8837 | 46087.4706 | 11521.8676 | 74568.7987 | 18642.1997 | 61160.0176 | 15290.0044 | 89641.3457 | 22410.3364 | 45458.2281 | 11364.557 | 73939.5562 | 18484.889 | 60530.775 | 15132.6938 | 89012.1031 | 22253.0258 | 69518.2607 | 17379.5652 | 115593.7955 | 28898.4489 | 86984.9404 | 21746.2351 | 133060.4752 | 33265.1188 | 68889.0181 | 17222.2545 | 114964.5529 | 28741.1382 | 86355.6978 | 21588.9245 | 132431.2326 | 33107.8082 | 41122.8444 | 10280.7111 | 69604.1725 | 17401.0431 | 56840.1699 | 14210.0425 | 85321.498 | 21330.3745 | 40493.6019 | 10123.4005 | 68974.93 | 17243.7325 | 56210.9274 | 14052.7318 | 84692.2555 | 21173.0639 | 62970.9914 | 15742.7479 | 109046.5262 | 27261.6316 | 81191.1536 | 20297.7884 | 127266.6884 | 31816.6721 | 62341.7489 | 15585.4372 | 108417.2837 | 27104.3209 | 80561.9111 | 20140.4778 | 126637.4459 | 31659.3615
Zone 5 - Christchurch | ./Models/3_Area/4-Parametric/area/3_Area_full_carpslab/C5/3_Area_full_carpslab-H1_A14_O1.csv | Carpeted Slab | 1 | 14 | 1 | 200 | 5 | 20% | 108.5952 | 199.9396 | 199.9396 | 27.1488 | 150 | 56.56 | 1.6281 | 10.2772 | 3.7852 | 2.8254 | 325.5142 | 2054.81 | 11.9052 | 2380.3241 | 4005.17 | 11401.7527 | 18445.1318 | 19184.7643 | 31036.0623 | 30586.517 | 49481.1941 | 65.1028 | 410.962 | 2280.3505 | 3689.0264 | 6117.3034 | 9896.2388 | 46087.4706 | 9217.4941 | 76673.9876 | 15334.7975 | 61160.0176 | 12232.0035 | 91746.5345 | 18349.3069 | 45458.2281 | 9091.6456 | 76044.745 | 15208.949 | 60530.775 | 12106.155 | 91117.292 | 18223.4584 | 69518.2607 | 13903.6521 | 118999.4548 | 23799.891 | 86984.9404 | 17396.9881 | 136466.1345 | 27293.2269 | 68889.0181 | 13777.8036 | 118370.2123 | 23674.0425 | 86355.6978 | 17271.1396 | 135836.892 | 27167.3784 | 41122.8444 | 8224.5689 | 71709.3614 | 14341.8723 | 56840.1699 | 11368.034 | 87426.6869 | 17485.3374 | 40493.6019 | 8098.7204 | 71080.1188 | 14216.0238 | 56210.9274 | 11242.1855 | 86797.4443 | 17359.4889 | 62970.9914 | 12594.1983 | 112452.1856 | 22490.4371 | 81191.1536 | 16238.2307 | 130672.3478 | 26134.4696 | 62341.7489 | 12468.3498 | 111822.943 | 22364.5886 | 80561.9111 | 16112.3822 | 130043.1052 | 26008.621
Zone 5 - Christchurch | ./Models/3_Area/4-Parametric/area/3_Area_full_carpslab/C5/3_Area_full_carpslab-H1_A15_O1.csv | Carpeted Slab | 1 | 15 | 1 | 200 | 6 | 20% | 108.5952 | 199.9396 | 199.9396 | 27.1488 | 150 | 56.56 | 1.7115 | 10.9548 | 3.9557 | 2.9923 | 342.1935 | 2190.2985 | 12.6663 | 2532.492 | 4294.28 | 12130.6365 | 19624.2801 | 20569.6012 | 33276.3757 | 32700.2377 | 52900.6559 | 57.0322 | 365.0497 | 2021.7727 | 3270.7134 | 5450.0396 | 8816.776 | 46087.4706 | 7681.2451 | 78787.7082 | 13131.2847 | 61160.0176 | 10193.3363 | 93860.2552 | 15643.3759 | 45458.2281 | 7576.3713 | 78158.4657 | 13026.411 | 60530.775 | 10088.4625 | 93231.0127 | 15538.5021 | 69518.2607 | 11586.3768 | 122418.9166 | 20403.1528 | 86984.9404 | 14497.4901 | 139885.5962 | 23314.266 | 68889.0181 | 11481.503 | 121789.674 | 20298.279 | 86355.6978 | 14392.6163 | 139256.3537 | 23209.3923 | 41122.8444 | 6853.8074 | 73823.0821 | 12303.847 | 56840.1699 | 9473.3616 | 89540.4075 | 14923.4013 | 40493.6019 | 6748.9336 | 73193.8395 | 12198.9733 | 56210.9274 | 9368.4879 | 88911.165 | 14818.5275 | 62970.9914 | 10495.1652 | 115871.6473 | 19311.9412 | 81191.1536 | 13531.8589 | 134091.8095 | 22348.6349 | 62341.7489 | 10390.2915 | 115242.4048 | 19207.0675 | 80561.9111 | 13426.9852 | 133462.567 | 22243.7612
Zone 5 - Christchurch | ./Models/3_Area/4-Parametric/area/3_Area_full_carpslab/C5/3_Area_full_carpslab-H1_A16_O1.csv | Carpeted Slab | 1 | 16 | 1 | 200 | 8 | 20% | 108.5952 | 199.9396 | 199.9396 | 27.1488 | 150 | 56.56 | 1.8658 | 12.3007 | 4.1118 | 3.3233 | 373.0549 | 2459.396 | 14.1665 | 2832.4509 | 4871.15 | 13567.4399 | 21948.6622 | 23332.8085 | 37746.5413 | 36900.2484 | 59695.2036 | 46.6319 | 307.4245 | 1695.93 | 2743.5828 | 4612.5311 | 7461.9004 | 46087.4706 | 5760.9338 | 82987.719 | 10373.4649 | 61160.0176 | 7645.0022 | 98060.266 | 12257.5333 | 45458.2281 | 5682.2785 | 82358.4765 | 10294.8096 | 60530.775 | 7566.3469 | 97431.0235 | 12178.8779 | 69518.2607 | 8689.7826 | 129213.4643 | 16151.683 | 86984.9404 | 10873.1175 | 146680.1439 | 18335.018 | 68889.0181 | 8611.1273 | 128584.2217 | 16073.0277 | 86355.6978 | 10794.4622 | 146050.9014 | 18256.3627 | 41122.8444 | 5140.3556 | 78023.0928 | 9752.8866 | 56840.1699 | 7105.0212 | 93740.4183 | 11717.5523 | 40493.6019 | 5061.7002 | 77393.8503 | 9674.2313 | 56210.9274 | 7026.3659 | 93111.1758 | 11638.897 | 62970.9914 | 7871.3739 | 122666.195 | 15333.2744 | 81191.1536 | 10148.8942 | 140886.3572 | 17610.7946 | 62341.7489 | 7792.7186 | 122036.9525 | 15254.6191 | 80561.9111 | 10070.2389 | 140257.1147 | 17532.1393
Zone 6 - Queenstown | ./Models/3_Area/4-Parametric/area/3_Area_full_carpslab/C6/3_Area_full_carpslab-H1_A1_O1.csv | Carpeted Slab | 1 | 1 | 1 | 50 | 2 | 20% | 54.2976 | 49.9849 | 49.9849 | 13.5744 | 30 | 28.28 | 2.7635 | 12.4818 | 1.9015 | 0.92478 | 138.1309 | 623.9017 | 15.2453 | 762.0326 | 2446.27 | 3650.1361 | 5904.9905 | 11717.6333 | 18956.1462 | 15367.7694 | 24861.1367 | 69.0654 | 311.9508 | 1825.068 | 2952.4952 | 7683.8847 | 12430.5684 | 12886.8328 | 6443.4164 | 28254.6022 | 14127.3011 | 18843.2594 | 9421.6297 | 34211.0288 | 17105.5144 | 12485.9617 | 6242.9809 | 27853.7311 | 13926.8655 | 18442.3883 | 9221.1941 | 33810.1577 | 16905.0788 | 19636.5668 | 9818.2834 | 44497.7035 | 22248.8517 | 26790.0597 | 13395.0298 | 51651.1964 | 25825.5982 | 19235.6957 | 9617.8478 | 44096.8324 | 22048.4162 | 26389.1886 | 13194.5943 | 51250.3253 | 25625.1626 | 11314.8613 | 5657.4306 | 26682.6307 | 13341.3153 | 17521.9562 | 8760.9781 | 32889.7256 | 16444.8628 | 10913.9902 | 5456.9951 | 26281.7595 | 13140.8798 | 17121.0851 | 8560.5425 | 32488.8545 | 16244.4272 | 17553.3151 | 8776.6576 | 42414.4518 | 21207.2259 | 25011.8284 | 12505.9142 | 49872.9651 | 24936.4825 | 17152.444 | 8576.222 | 42013.5807 | 21006.7904 | 24610.9573 | 12305.4786 | 49472.094 | 24736.047
Zone 6 - Queenstown | ./Models/3_Area/4-Parametric/area/3_Area_full_carpslab/C6/3_Area_full_carpslab-H1_A2_O1.csv | Carpeted Slab | 1 | 2 | 1 | 75 | 2 | 20% | 66.5088 | 74.9956 | 74.9956 | 16.6272 | 45 | 34.64 | 1.5803 | 12.041 | 2.1157 | 1.1773 | 118.5153 | 903.0218 | 13.6213 | 1021.537 | 2497.37 | 4893.1624 | 7915.8905 | 11962.4023 | 19352.1201 | 16855.5647 | 27268.0107 | 59.2576 | 451.5109 | 2446.5812 | 3957.9453 | 8427.7824 | 13634.0053 | 18620.0238 | 9310.0119 | 35475.5885 | 17737.7943 | 26319.1737 | 13159.5869 | 43174.7384 | 21587.3692 | 18060.7157 | 9030.3578 | 34916.2804 | 17458.1402 | 25759.8656 | 12879.9328 | 42615.4303 | 21307.7152 | 28243.0596 | 14121.5298 | 55511.0703 | 27755.5351 | 37408.4888 | 18704.2444 | 64676.4995 | 32338.2497 | 27683.7515 | 13841.8758 | 54951.7622 | 27475.8811 | 36849.1807 | 18424.5904 | 64117.1914 | 32058.5957 | 16448.0989 | 8224.0495 | 33303.6636 | 16651.8318 | 24472.5933 | 12236.2967 | 41328.1581 | 20664.079 | 15888.7908 | 7944.3954 | 32744.3555 | 16372.1778 | 23913.2852 | 11956.6426 | 40768.8499 | 20384.425 | 25367.7275 | 12683.8637 | 52635.7382 | 26317.8691 | 34925.0766 | 17462.5383 | 62193.0873 | 31096.5437 | 24808.4194 | 12404.2097 | 52076.43 | 26038.215 | 34365.7685 | 17182.8843 | 61633.7792 | 30816.8896
Zone 6 - Queenstown | ./Models/3_Area/4-Parametric/area/3_Area_full_carpslab/C6/3_Area_full_carpslab-H1_A3_O1.csv | Carpeted Slab | 1 | 3 | 1 | 75 | 3 | 20% | 66.5088 | 74.9956 | 74.9956 | 16.6272 | 45 | 34.64 | 1.7092 | 14.4475 | 2.2229 | 1.3322 | 128.1835 | 1083.4986 | 16.1567 | 1211.682 | 2786.47 | 5803.9569 | 9389.324 | 13347.1913 | 21592.356 | 19151.1482 | 30981.68 | 42.7278 | 361.1662 | 1934.6523 | 3129.7747 | 6383.7161 | 10327.2267 | 18620.0238 | 6206.6746 | 37771.172 | 12590.3907 | 26319.1737 | 8773.0579 | 45470.3219 | 15156.774 | 18060.7157 | 6020.2386 | 37211.8638 | 12403.9546 | 25759.8656 | 8586.6219 | 44911.0137 | 14970.3379 | 28243.0596 | 9414.3532 | 59224.7396 | 19741.5799 | 37408.4888 | 12469.4963 | 68390.1688 | 22796.7229 | 27683.7515 | 9227.9172 | 58665.4315 | 19555.1438 | 36849.1807 | 12283.0602 | 67830.8607 | 22610.2869 | 16448.0989 | 5482.6996 | 35599.2471 | 11866.4157 | 24472.5933 | 8157.5311 | 43623.7415 | 14541.2472 | 15888.7908 | 5296.2636 | 35039.939 | 11679.9797 | 23913.2852 | 7971.0951 | 43064.4334 | 14354.8111 | 25367.7275 | 8455.9092 | 56349.4075 | 18783.1358 | 34925.0766 | 11641.6922 | 65906.7566 | 21968.9189 | 24808.4194 | 8269.4731 | 55790.0994 | 18596.6998 | 34365.7685 | 11455.2562 | 65347.4485 | 21782.4828
Zone 6 - Queenstown | ./Models/3_Area/4-Parametric/area/3_Area_full_carpslab/C6/3_Area_full_carpslab-H1_A4_O1.csv | Carpeted Slab | 1 | 4 | 1 | 100 | 2 | 20% | 76.8 | 100 | 100 | 19.2 | 60 | 40 | 1.0987 | 11.0789 | 2.2864 | 1.4035 | 109.8653 | 1107.8914 | 12.1776 | 1217.7567 | 2746.85 | 5833.0544 | 9436.3964 | 13157.4115 | 21285.3406 | 18990.4659 | 30721.737 | 54.9326 | 553.9457 | 2916.5272 | 4718.1982 | 9495.233 | 15360.8685 | 24260.1676 | 12130.0838 | 43250.6336 | 21625.3168 | 33543.0834 | 16771.5417 | 52533.5493 | 26266.7747 | 23547.8636 | 11773.9318 | 42538.3296 | 21269.1648 | 32830.7794 | 16415.3897 | 51821.2453 | 25910.6227 | 36691.2015 | 18345.6008 | 67412.9386 | 33706.4693 | 47667.2805 | 23833.6402 | 78389.0175 | 39194.5088 | 35978.8976 | 17989.4488 | 66700.6346 | 33350.3173 | 46954.9765 | 23477.4882 | 77676.7135 | 38838.3568 | 21512.3446 | 10756.1723 | 40502.8105 | 20251.4053 | 31188.7627 | 15594.3814 | 50179.2286 | 25089.6143 | 20800.0406 | 10400.0203 | 39790.5065 | 19895.2533 | 30476.4587 | 15238.2294 | 49466.9246 | 24733.4623 | 33056.0562 | 16528.0281 | 63777.7932 | 31888.8966 | 44502.5144 | 22251.2572 | 75224.2514 | 37612.1257 | 32343.7522 | 16171.8761 | 63065.4892 | 31532.7446 | 43790.2104 | 21895.1052 | 74511.9475 | 37255.9737
Zone 6 - Queenstown | ./Models/3_Area/4-Parametric/area/3_Area_full_carpslab/C6/3_Area_full_carpslab-H1_A5_O1.csv | Carpeted Slab | 1 | 5 | 1 | 100 | 3 | 20% | 76.8 | 100 | 100 | 19.2 | 60 | 40 | 1.1716 | 12.9377 | 2.3937 | 1.5613 | 117.1564 | 1293.7676 | 14.1092 | 1410.924 | 3035.95 | 6758.3259 | 10933.25 | 14542.2005 | 23525.5766 | 21300.5264 | 34458.8266 | 39.0521 | 431.2559 | 2252.7753 | 3644.4167 | 7100.1755 | 11486.2755 | 24260.1676 | 8086.7225 | 45560.6941 | 15186.898 | 33543.0834 | 11181.0278 | 54843.6098 | 18281.2033 | 23547.8636 | 7849.2879 | 44848.3901 | 14949.4634 | 32830.7794 | 10943.5931 | 54131.3058 | 18043.7686 | 36691.2015 | 12230.4005 | 71150.0281 | 23716.676 | 47667.2805 | 15889.0935 | 82126.107 | 27375.369 | 35978.8976 | 11992.9659 | 70437.7241 | 23479.2414 | 46954.9765 | 15651.6588 | 81413.803 | 27137.9343 | 21512.3446 | 7170.7815 | 42812.871 | 14270.957 | 31188.7627 | 10396.2542 | 52489.2891 | 17496.4297 | 20800.0406 | 6933.3469 | 42100.567 | 14033.5223 | 30476.4587 | 10158.8196 | 51776.9851 | 17258.995 | 33056.0562 | 11018.6854 | 67514.8827 | 22504.9609 | 44502.5144 | 14834.1715 | 78961.341 | 26320.447 | 32343.7522 | 10781.2507 | 66802.5788 | 22267.5263 | 43790.2104 | 14596.7368 | 78249.037 | 26083.0123
Zone 6 - Queenstown | ./Models/3_Area/4-Parametric/area/3_Area_full_carpslab/C6/3_Area_full_carpslab-H1_A6_O1.csv | Carpeted Slab | 1 | 6 | 1 | 100 | 4 | 20% | 76.8 | 100 | 100 | 19.2 | 60 | 40 | 1.2519 | 14.7769 | 2.4961 | 1.7254 | 125.1862 | 1477.6864 | 16.0287 | 1602.8726 | 3323.28 | 7677.7598 | 12420.6598 | 15918.5112 | 25752.0967 | 23596.271 | 38172.7566 | 31.2965 | 369.4216 | 1919.4399 | 3105.165 | 5899.0677 | 9543.1891 | 24260.1676 | 6065.0419 | 47856.4386 | 11964.1097 | 33543.0834 | 8385.7708 | 57139.3544 | 14284.8386 | 23547.8636 | 5886.9659 | 47144.1346 | 11786.0337 | 32830.7794 | 8207.6948 | 56427.0504 | 14106.7626 | 36691.2015 | 9172.8004 | 74863.9581 | 18715.9895 | 47667.2805 | 11916.8201 | 85840.037 | 21460.0093 | 35978.8976 | 8994.7244 | 74151.6541 | 18537.9135 | 46954.9765 | 11738.7441 | 85127.733 | 21281.9333 | 21512.3446 | 5378.0861 | 45108.6156 | 11277.1539 | 31188.7627 | 7797.1907 | 54785.0337 | 13696.2584 | 20800.0406 | 5200.0101 | 44396.3116 | 11099.0779 | 30476.4587 | 7619.1147 | 54072.7297 | 13518.1824 | 33056.0562 | 8264.014 | 71228.8127 | 17807.2032 | 44502.5144 | 11125.6286 | 82675.271 | 20668.8177 | 32343.7522 | 8085.938 | 70516.5088 | 17629.1272 | 43790.2104 | 10947.5526 | 81962.967 | 20490.7417
Zone 6 - Queenstown | ./Models/3_Area/4-Parametric/area/3_Area_full_carpslab/C6/3_Area_full_carpslab-H1_A7_O1.csv | Carpeted Slab | 1 | 7 | 1 | 150 | 2 | 20% | 94.08 | 150.0625 | 150.0625 | 23.52 | 100 | 49 | 0.63707 | 11.0163 | 3.5036 | 1.8415 | 95.6001 | 1653.1335 | 11.6534 | 1748.7336 | 2840.82 | 8376.4337 | 13550.9363 | 13607.5278 | 22013.5142 | 21983.9615 | 35564.4505 | 47.8 | 826.5668 | 4188.2169 | 6775.4682 | 10991.9808 | 17782.2253 | 35435.1893 | 17717.5947 | 57419.1509 | 28709.5754 | 47804.3815 | 23902.1907 | 69788.343 | 34894.1715 | 34425.9323 | 17212.9662 | 56409.8939 | 28204.9469 | 46795.1245 | 23397.5622 | 68779.086 | 34389.543 | 53406.4691 | 26703.2346 | 88970.9196 | 44485.4598 | 67849.7861 | 33924.8931 | 103414.2366 | 51707.1183 | 52397.2121 | 26198.6061 | 87961.6627 | 43980.8313 | 66840.5291 | 33420.2646 | 102404.9797 | 51202.4898 | 31554.3059 | 15777.1529 | 53538.2674 | 26769.1337 | 44450.8277 | 22225.4139 | 66434.7893 | 33217.3946 | 30545.0489 | 15272.5245 | 52529.0104 | 26264.5052 | 43441.5708 | 21720.7854 | 65425.5323 | 32712.7662 | 48284.1964 | 24142.0982 | 83848.6469 | 41924.3234 | 63349.0173 | 31674.5087 | 98913.4679 | 49456.7339 | 47274.9394 | 23637.4697 | 82839.3899 | 41419.695 | 62339.7604 | 31169.8802 | 97904.2109 | 48952.1054
Zone 6 - Queenstown | ./Models/3_Area/4-Parametric/area/3_Area_full_carpslab/C6/3_Area_full_carpslab-H1_A8_O1.csv | Carpeted Slab | 1 | 8 | 1 | 150 | 3 | 20% | 94.08 | 150.0625 | 150.0625 | 23.52 | 100 | 49 | 0.6778 | 12.3084 | 3.6028 | 2.0012 | 101.7117 | 1847.0263 | 12.9862 | 1948.738 | 3129.92 | 9334.455 | 15100.7708 | 14992.3168 | 24253.7501 | 24326.7718 | 39354.5208 | 33.9039 | 615.6754 | 3111.485 | 5033.5903 | 8108.9239 | 13118.1736 | 35435.1893 | 11811.7298 | 59761.9611 | 19920.6537 | 47804.3815 | 15934.7938 | 72131.1533 | 24043.7178 | 34425.9323 | 11475.3108 | 58752.7042 | 19584.2347 | 46795.1245 | 15598.3748 | 71121.8963 | 23707.2988 | 53406.4691 | 17802.1564 | 92760.99 | 30920.33 | 67849.7861 | 22616.5954 | 107204.307 | 35734.769 | 52397.2121 | 17465.7374 | 91751.733 | 30583.911 | 66840.5291 | 22280.1764 | 106195.05 | 35398.35 | 31554.3059 | 10518.102 | 55881.0777 | 18627.0259 | 44450.8277 | 14816.9426 | 68777.5996 | 22925.8665 | 30545.0489 | 10181.683 | 54871.8207 | 18290.6069 | 43441.5708 | 14480.5236 | 67768.3426 | 22589.4475 | 48284.1964 | 16094.7321 | 87638.7172 | 29212.9057 | 63349.0173 | 21116.3391 | 102703.5382 | 34234.5127 | 47274.9394 | 15758.3131 | 86629.4602 | 28876.4867 | 62339.7604 | 20779.9201 | 101694.2812 | 33898.0937
Zone 6 - Queenstown | ./Models/3_Area/4-Parametric/area/3_Area_full_carpslab/C6/3_Area_full_carpslab-H1_A9_O1.csv | Carpeted Slab | 1 | 9 | 1 | 150 | 4 | 20% | 94.08 | 150.0625 | 150.0625 | 23.52 | 100 | 49 | 0.71931 | 13.6121 | 3.6999 | 2.1602 | 107.9418 | 2042.671 | 14.3314 | 2150.6128 | 3419.46 | 10301.4354 | 16665.0987 | 16379.2134 | 26497.3955 | 26680.6488 | 43162.4942 | 26.9855 | 510.6677 | 2575.3588 | 4166.2747 | 6670.1622 | 10790.6236 | 35435.1893 | 8858.7973 | 62115.8381 | 15528.9595 | 47804.3815 | 11951.0954 | 74485.0302 | 18621.2576 | 34425.9323 | 8606.4831 | 61106.5811 | 15276.6453 | 46795.1245 | 11698.7811 | 73475.7732 | 18368.9433 | 53406.4691 | 13351.6173 | 96568.9633 | 24142.2408 | 67849.7861 | 16962.4465 | 111012.2803 | 27753.0701 | 52397.2121 | 13099.303 | 95559.7064 | 23889.9266 | 66840.5291 | 16710.1323 | 110003.0234 | 27500.7558 | 31554.3059 | 7888.5765 | 58234.9547 | 14558.7387 | 44450.8277 | 11112.7069 | 71131.4765 | 17782.8691 | 30545.0489 | 7636.2622 | 57225.6977 | 14306.4244 | 43441.5708 | 10860.3927 | 70122.2195 | 17530.5549 | 48284.1964 | 12071.0491 | 91446.6906 | 22861.6726 | 63349.0173 | 15837.2543 | 106511.5116 | 26627.8779 | 47274.9394 | 11818.7348 | 90437.4336 | 22609.3584 | 62339.7604 | 15584.9401 | 105502.2546 | 26375.5636
Zone 6 - Queenstown | ./Models/3_Area/4-Parametric/area/3_Area_full_carpslab/C6/3_Area_full_carpslab-H1_A10_O1.csv | Carpeted Slab | 1 | 10 | 1 | 150 | 5 | 20% | 94.08 | 150.0625 | 150.0625 | 23.52 | 100 | 49 | 0.75926 | 14.9554 | 3.7911 | 2.3253 | 113.9359 | 2244.2398 | 15.7146 | 2358.1757 | 3706.79 | 11295.6615 | 18273.5034 | 17755.5241 | 28723.9157 | 29051.1856 | 46997.4191 | 22.7872 | 448.848 | 2259.1323 | 3654.7007 | 5810.2371 | 9399.4838 | 35435.1893 | 7087.0379 | 64486.375 | 12897.275 | 47804.3815 | 9560.8763 | 76855.5671 | 15371.1134 | 34425.9323 | 6885.1865 | 63477.118 | 12695.4236 | 46795.1245 | 9359.0249 | 75846.3101 | 15169.262 | 53406.4691 | 10681.2938 | 100403.8882 | 20080.7776 | 67849.7861 | 13569.9572 | 114847.2052 | 22969.441 | 52397.2121 | 10479.4424 | 99394.6312 | 19878.9262 | 66840.5291 | 13368.1058 | 113837.9482 | 22767.5896 | 31554.3059 | 6310.8612 | 60605.4915 | 12121.0983 | 44450.8277 | 8890.1655 | 73502.0134 | 14700.4027 | 30545.0489 | 6109.0098 | 59596.2345 | 11919.2469 | 43441.5708 | 8688.3142 | 72492.7564 | 14498.5513 | 48284.1964 | 9656.8393 | 95281.6155 | 19056.3231 | 63349.0173 | 12669.8035 | 110346.4364 | 22069.2873 | 47274.9394 | 9454.9879 | 94272.3585 | 18854.4717 | 62339.7604 | 12467.9521 | 109337.1794 | 21867.4359
Zone 6 - Queenstown | ./Models/3_Area/4-Parametric/area/3_Area_full_carpslab/C6/3_Area_full_carpslab-H1_A11_O1.csv | Carpeted Slab | 1 | 11 | 1 | 150 | 6 | 20% | 94.08 | 150.0625 | 150.0625 | 23.52 | 100 | 49 | 0.79973 | 16.2643 | 3.89 | 2.4893 | 120.0089 | 2440.6582 | 17.064 | 2560.6672 | 3995.9 | 12265.5957 | 19842.6098 | 19140.361 | 30964.2291 | 31405.9567 | 50806.8389 | 20.0015 | 406.7764 | 2044.2659 | 3307.1016 | 5234.3261 | 8467.8065 | 35435.1893 | 5905.8649 | 66841.146 | 11140.191 | 47804.3815 | 7967.3969 | 79210.3381 | 13201.723 | 34425.9323 | 5737.6554 | 65831.889 | 10971.9815 | 46795.1245 | 7799.1874 | 78201.0811 | 13033.5135 | 53406.4691 | 8901.0782 | 104213.308 | 17368.8847 | 67849.7861 | 11308.2977 | 118656.625 | 19776.1042 | 52397.2121 | 8732.8687 | 103204.051 | 17200.6752 | 66840.5291 | 11140.0882 | 117647.368 | 19607.8947 | 31554.3059 | 5259.051 | 62960.2625 | 10493.3771 | 44450.8277 | 7408.4713 | 75856.7844 | 12642.7974 | 30545.0489 | 5090.8415 | 61951.0056 | 10325.1676 | 43441.5708 | 7240.2618 | 74847.5274 | 12474.5879 | 48284.1964 | 8047.3661 | 99091.0352 | 16515.1725 | 63349.0173 | 10558.1696 | 114155.8562 | 19025.976 | 47274.9394 | 7879.1566 | 98081.7783 | 16346.963 | 62339.7604 | 10389.9601 | 113146.5992 | 18857.7665
Zone 6 - Queenstown | ./Models/3_Area/4-Parametric/area/3_Area_full_carpslab/C6/3_Area_full_carpslab-H1_A12_O1.csv | Carpeted Slab | 1 | 12 | 1 | 200 | 3 | 20% | 108.5952 | 199.9396 | 199.9396 | 27.1488 | 150 | 56.56 | 0.44183 | 11.6224 | 3.594 | 2.4144 | 88.3385 | 2323.7697 | 12.0642 | 2412.1081 | 3430.49 | 11553.998 | 18691.426 | 16432.0471 | 26582.867 | 27986.0451 | 45274.293 | 29.4462 | 774.5899 | 3851.3327 | 6230.4753 | 9328.6817 | 15091.431 | 46482.0074 | 15494.0025 | 74468.0525 | 24822.6842 | 61896.4338 | 20632.1446 | 89882.4789 | 29960.8263 | 45184.5071 | 15061.5024 | 73170.5522 | 24390.1841 | 60598.9335 | 20199.6445 | 88584.9786 | 29528.3262 | 69912.7975 | 23304.2658 | 115187.0905 | 38395.6968 | 87721.3566 | 29240.4522 | 132995.6496 | 44331.8832 | 68615.2972 | 22871.7657 | 113889.5902 | 37963.1967 | 86423.8563 | 28807.9521 | 131698.1492 | 43899.3831 | 41484.0633 | 13828.0211 | 69470.1084 | 23156.7028 | 57558.7886 | 19186.2629 | 85544.8337 | 28514.9446 | 40186.563 | 13395.521 | 68172.6081 | 22724.2027 | 56261.2883 | 18753.7628 | 84247.3334 | 28082.4445 | 63332.2103 | 21110.7368 | 108606.5033 | 36202.1678 | 81909.7724 | 27303.2575 | 127184.0653 | 42394.6884 | 62034.71 | 20678.2367 | 107309.003 | 35769.6677 | 80612.2721 | 26870.7574 | 125886.565 | 41962.1883
Zone 6 - Queenstown | ./Models/3_Area/4-Parametric/area/3_Area_full_carpslab/C6/3_Area_full_carpslab-H1_A13_O1.csv | Carpeted Slab | 1 | 13 | 1 | 200 | 4 | 20% | 108.5952 | 199.9396 | 199.9396 | 27.1488 | 150 | 56.56 | 0.46531 | 12.6511 | 3.6808 | 2.5721 | 93.034 | 2529.453 | 13.1164 | 2622.487 | 3717.83 | 12561.7128 | 20321.6519 | 17808.4057 | 28809.4647 | 30370.1185 | 49131.1165 | 23.2585 | 632.3633 | 3140.4282 | 5080.413 | 7592.5296 | 12282.7791 | 46482.0074 | 11620.5018 | 76852.1259 | 19213.0315 | 61896.4338 | 15474.1084 | 92266.5523 | 23066.6381 | 45184.5071 | 11296.1268 | 75554.6256 | 18888.6564 | 60598.9335 | 15149.7334 | 90969.052 | 22742.263 | 69912.7975 | 17478.1994 | 119043.914 | 29760.9785 | 87721.3566 | 21930.3391 | 136852.4731 | 34213.1183 | 68615.2972 | 17153.8243 | 117746.4137 | 29436.6034 | 86423.8563 | 21605.9641 | 135554.9728 | 33888.7432 | 41484.0633 | 10371.0158 | 71854.1818 | 17963.5455 | 57558.7886 | 14389.6972 | 87928.9071 | 21982.2268 | 40186.563 | 10046.6408 | 70556.6815 | 17639.1704 | 56261.2883 | 14065.3221 | 86631.4068 | 21657.8517 | 63332.2103 | 15833.0526 | 112463.3269 | 28115.8317 | 81909.7724 | 20477.4431 | 131040.8889 | 32760.2222 | 62034.71 | 15508.6775 | 111165.8266 | 27791.4566 | 80612.2721 | 20153.068 | 129743.3886 | 32435.8471
Zone 6 - Queenstown | ./Models/3_Area/4-Parametric/area/3_Area_full_carpslab/C6/3_Area_full_carpslab-H1_A14_O1.csv | Carpeted Slab | 1 | 14 | 1 | 200 | 5 | 20% | 108.5952 | 199.9396 | 199.9396 | 27.1488 | 150 | 56.56 | 0.49328 | 13.6739 | 3.7667 | 2.7329 | 98.6271 | 2733.9446 | 14.1671 | 2832.5717 | 4005.17 | 13568.0184 | 21949.5981 | 19184.7643 | 31036.0623 | 32752.7827 | 52985.6604 | 19.7254 | 546.7889 | 2713.6037 | 4389.9196 | 6550.5565 | 10597.1321 | 46482.0074 | 9296.4015 | 79234.7901 | 15846.958 | 61896.4338 | 12379.2868 | 94649.2165 | 18929.8433 | 45184.5071 | 9036.9014 | 77937.2898 | 15587.458 | 60598.9335 | 12119.7867 | 93351.7162 | 18670.3432 | 69912.7975 | 13982.5595 | 122898.4579 | 24579.6916 | 87721.3566 | 17544.2713 | 140707.017 | 28141.4034 | 68615.2972 | 13723.0594 | 121600.9576 | 24320.1915 | 86423.8563 | 17284.7713 | 139409.5167 | 27881.9033 | 41484.0633 | 8296.8127 | 74236.8461 | 14847.3692 | 57558.7886 | 11511.7577 | 90311.5714 | 18062.3143 | 40186.563 | 8037.3126 | 72939.3458 | 14587.8692 | 56261.2883 | 11252.2577 | 89014.0711 | 17802.8142 | 63332.2103 | 12666.4421 | 116317.8708 | 23263.5742 | 81909.7724 | 16381.9545 | 134895.4328 | 26979.0866 | 62034.71 | 12406.942 | 115020.3705 | 23004.0741 | 80612.2721 | 16122.4544 | 133597.9325 | 26719.5865
Zone 6 - Queenstown | ./Models/3_Area/4-Parametric/area/3_Area_full_carpslab/C6/3_Area_full_carpslab-H1_A15_O1.csv | Carpeted Slab | 1 | 15 | 1 | 200 | 6 | 20% | 108.5952 | 199.9396 | 199.9396 | 27.1488 | 150 | 56.56 | 0.51637 | 14.7011 | 3.8714 | 2.8957 | 103.2425 | 2939.3315 | 15.2175 | 3042.574 | 4294.28 | 14573.9293 | 23576.9056 | 20569.6012 | 33276.3757 | 35143.5305 | 56853.2813 | 17.2071 | 489.8886 | 2428.9882 | 3929.4843 | 5857.2551 | 9475.5469 | 46482.0074 | 7747.0012 | 81625.5379 | 13604.2563 | 61896.4338 | 10316.0723 | 97039.9642 | 16173.3274 | 45184.5071 | 7530.7512 | 80328.0376 | 13388.0063 | 60598.9335 | 10099.8222 | 95742.4639 | 15957.0773 | 69912.7975 | 11652.1329 | 126766.0788 | 21127.6798 | 87721.3566 | 14620.2261 | 144574.6379 | 24095.773 | 68615.2972 | 11435.8829 | 125468.5785 | 20911.4298 | 86423.8563 | 14403.976 | 143277.1376 | 23879.5229 | 41484.0633 | 6914.0106 | 76627.5938 | 12771.2656 | 57558.7886 | 9593.1314 | 92702.3191 | 15450.3865 | 40186.563 | 6697.7605 | 75330.0935 | 12555.0156 | 56261.2883 | 9376.8814 | 91404.8188 | 15234.1365 | 63332.2103 | 10555.3684 | 120185.4917 | 20030.9153 | 81909.7724 | 13651.6287 | 138763.0537 | 23127.1756 | 62034.71 | 10339.1183 | 118887.9914 | 19814.6652 | 80612.2721 | 13435.3787 | 137465.5534 | 22910.9256
Zone 6 - Queenstown | ./Models/3_Area/4-Parametric/area/3_Area_full_carpslab/C6/3_Area_full_carpslab-H1_A16_O1.csv | Carpeted Slab | 1 | 16 | 1 | 200 | 8 | 20% | 108.5952 | 199.9396 | 199.9396 | 27.1488 | 150 | 56.56 | 0.56451 | 16.77 | 4.0301 | 3.2282 | 112.8684 | 3352.9861 | 17.3345 | 3465.8545 | 4871.15 | 16601.4431 | 26856.9066 | 23332.8085 | 37746.5413 | 39934.2516 | 64603.4479 | 14.1085 | 419.1233 | 2075.1804 | 3357.1133 | 4991.7814 | 8075.431 | 46482.0074 | 5810.2509 | 86416.259 | 10802.0324 | 61896.4338 | 7737.0542 | 101830.6854 | 12728.8357 | 45184.5071 | 5648.0634 | 85118.7587 | 10639.8448 | 60598.9335 | 7574.8667 | 100533.1851 | 12566.6481 | 69912.7975 | 8739.0997 | 134516.2454 | 16814.5307 | 87721.3566 | 10965.1696 | 152324.8045 | 19040.6006 | 68615.2972 | 8576.9121 | 133218.7451 | 16652.3431 | 86423.8563 | 10802.982 | 151027.3042 | 18878.413 | 41484.0633 | 5185.5079 | 81418.3149 | 10177.2894 | 57558.7886 | 7194.8486 | 97493.0402 | 12186.63 | 40186.563 | 5023.3204 | 80120.8146 | 10015.1018 | 56261.2883 | 7032.661 | 96195.5399 | 12024.4425 | 63332.2103 | 7916.5263 | 127935.6583 | 15991.9573 | 81909.7724 | 10238.7215 | 146513.2203 | 18314.1525 | 62034.71 | 7754.3388 | 126638.158 | 15829.7697 | 80612.2721 | 10076.534 | 145215.72 | 18151.965
Zone 1 - Auckland | ./Models/3_Area/4-Parametric/area/3_Area_full_expslab/C1/3_Area_full_expslab-H1_A1_O1.csv | Exposed Slab | 1 | 1 | 1 | 50 | 2 | 20% | 54.2976 | 49.9849 | 49.9849 | 13.5744 | 30 | 28.28 | 7.8716 | 0.029029 | 2.8791 | 0.27497 | 393.4616 | 1.451 | 7.9006 | 394.9126 | 2446.27 | 1891.6315 | 3060.178 | 11717.6333 | 18956.1462 | 13609.2648 | 22016.3242 | 196.7308 | 0.7255 | 945.8158 | 1530.089 | 6804.6324 | 11008.1621 | 8851.0426 | 4425.5213 | 22460.3075 | 11230.1537 | 14465.5898 | 7232.7949 | 28074.8546 | 14037.4273 | 8243.5937 | 4121.7968 | 21852.8585 | 10926.4293 | 13858.1408 | 6929.0704 | 27467.4056 | 13733.7028 | 12686.4959 | 6343.2479 | 34702.8201 | 17351.4101 | 19498.1094 | 9749.0547 | 41514.4336 | 20757.2168 | 12079.0469 | 6039.5235 | 34095.3712 | 17047.6856 | 18890.6604 | 9445.3302 | 40906.9847 | 20453.4923 | 6480.0674 | 3240.0337 | 20089.3322 | 10044.6661 | 12329.7625 | 6164.8813 | 25939.0273 | 12969.5137 | 5872.6185 | 2936.3092 | 19481.8833 | 9740.9416 | 11722.3135 | 5861.1568 | 25331.5784 | 12665.7892 | 8947.8216 | 4473.9108 | 30964.1458 | 15482.0729 | 16048.935 | 8024.4675 | 38065.2593 | 19032.6296 | 8340.3726 | 4170.1863 | 30356.6969 | 15178.3484 | 15441.4861 | 7720.743 | 37457.8103 | 18728.9051
Zone 1 - Auckland | ./Models/3_Area/4-Parametric/area/3_Area_full_expslab/C1/3_Area_full_expslab-H1_A2_O1.csv | Exposed Slab | 1 | 2 | 1 | 75 | 2 | 20% | 66.5088 | 74.9956 | 74.9956 | 16.6272 | 45 | 34.64 | 4.1266 | 0.061852 | 4.0505 | 0.38115 | 309.4784 | 4.6387 | 4.1885 | 314.1171 | 2497.37 | 1504.6208 | 2434.0932 | 11962.4023 | 19352.1201 | 13467.0231 | 21786.2133 | 154.7392 | 2.3193 | 752.3104 | 1217.0466 | 6733.5115 | 10893.1066 | 12403.6307 | 6201.8154 | 25870.6538 | 12935.3269 | 19684.0146 | 9842.0073 | 33151.0377 | 16575.5188 | 11556.0986 | 5778.0493 | 25023.1217 | 12511.5608 | 18836.4825 | 9418.2413 | 32303.5056 | 16151.7528 | 17500.6665 | 8750.3333 | 39286.8798 | 19643.4399 | 26247.3297 | 13123.6649 | 48033.543 | 24016.7715 | 16653.1344 | 8326.5672 | 38439.3477 | 19219.6739 | 25399.7976 | 12699.8988 | 47186.0109 | 23593.0055 | 9256.8015 | 4628.4008 | 22723.8246 | 11361.9123 | 16843.519 | 8421.7595 | 30310.5421 | 15155.271 | 8409.2694 | 4204.6347 | 21876.2925 | 10938.1462 | 15995.9869 | 7997.9935 | 29463.01 | 14731.505 | 12601.4077 | 6300.7038 | 34387.621 | 17193.8105 | 21720.98 | 10860.49 | 43507.1933 | 21753.5966 | 11753.8756 | 5876.9378 | 33540.0889 | 16770.0444 | 20873.4479 | 10436.7239 | 42659.6612 | 21329.8306
Zone 1 - Auckland | ./Models/3_Area/4-Parametric/area/3_Area_full_expslab/C1/3_Area_full_expslab-H1_A3_O1.csv | Exposed Slab | 1 | 3 | 1 | 75 | 3 | 20% | 66.5088 | 74.9956 | 74.9956 | 16.6272 | 45 | 34.64 | 4.5501 | 0.092255 | 3.8044 | 0.48189 | 341.2364 | 6.9187 | 4.6423 | 348.1552 | 2786.47 | 1667.6632 | 2697.8544 | 13347.1913 | 21592.356 | 15014.8545 | 24290.2104 | 113.7455 | 2.3062 | 555.8877 | 899.2848 | 5004.9515 | 8096.7368 | 12403.6307 | 4134.5436 | 27418.4853 | 9139.4951 | 19684.0146 | 6561.3382 | 34698.8692 | 11566.2897 | 11556.0986 | 3852.0329 | 26570.9532 | 8856.9844 | 18836.4825 | 6278.8275 | 33851.3371 | 11283.779 | 17500.6665 | 5833.5555 | 41790.877 | 13930.2923 | 26247.3297 | 8749.1099 | 50537.5401 | 16845.8467 | 16653.1344 | 5551.0448 | 40943.3448 | 13647.7816 | 25399.7976 | 8466.5992 | 49690.008 | 16563.336 | 9256.8015 | 3085.6005 | 24271.656 | 8090.552 | 16843.519 | 5614.5063 | 31858.3736 | 10619.4579 | 8409.2694 | 2803.0898 | 23424.1239 | 7808.0413 | 15995.9869 | 5331.9956 | 31010.8415 | 10336.9472 | 12601.4077 | 4200.4692 | 36891.6181 | 12297.206 | 21720.98 | 7240.3267 | 46011.1904 | 15337.0635 | 11753.8756 | 3917.9585 | 36044.086 | 12014.6953 | 20873.4479 | 6957.816 | 45163.6583 | 15054.5528 | Total house
Zone 1 - Auckland | ./Models/3_Area/4-Parametric/area/3_Area_full_expslab/C1/3_Area_full_expslab-H1_A4_O1.csv | Exposed Slab | 1 | 4 | 1 | 100 | 2 | 20% | 76.8 | 100 | 100 | 19.2 | 60 | 40 | 2.4711 | 0.089542 | 4.5868 | 0.45789 | 247.1052 | 8.9542 | 2.5606 | 256.0594 | 2746.85 | 1226.5243 | 1984.204 | 13157.4115 | 21285.3406 | 14383.9358 | 23269.5446 | 123.5526 | 4.4771 | 613.2622 | 992.102 | 7191.9679 | 11634.7723 | 15843.0554 | 7921.5277 | 30226.9912 | 15113.4956 | 24642.4076 | 12321.2038 | 39026.3435 | 19513.1717 | 14763.6852 | 7381.8426 | 29147.6211 | 14573.8105 | 23563.0375 | 11781.5187 | 37946.9733 | 18973.4867 | 22117.1017 | 11058.5508 | 45386.6463 | 22693.3231 | 32609.6171 | 16304.8085 | 55879.1617 | 27939.5808 | 21037.7315 | 10518.8658 | 44307.2761 | 22153.6381 | 31530.2469 | 15765.1235 | 54799.7915 | 27399.8958 | 11973.1654 | 5986.5827 | 26357.1013 | 13178.5506 | 21144.0675 | 10572.0338 | 35528.0034 | 17764.0017 | 10893.7953 | 5446.8976 | 25277.7311 | 12638.8656 | 20064.6974 | 10032.3487 | 34448.6332 | 17224.3166 | 16148.5472 | 8074.2736 | 39418.0918 | 19709.0459 | 27089.4894 | 13544.7447 | 50359.034 | 25179.517 | 15069.177 | 7534.5885 | 38338.7216 | 19169.3608 | 26010.1192 | 13005.0596 | 49279.6638 | 24639.8319 | Per person
Zone 1 - Auckland | ./Models/3_Area/4-Parametric/area/3_Area_full_expslab/C1/3_Area_full_expslab-H1_A5_O1.csv | Exposed Slab | 1 | 5 | 1 | 100 | 3 | 20% | 76.8 | 100 | 100 | 19.2 | 60 | 40 | 2.7494 | 0.11468 | 4.5933 | 0.53283 | 274.9368 | 11.4683 | 2.8641 | 286.4051 | 3035.95 | 1371.8804 | 2219.3531 | 14542.2005 | 23525.5766 | 15914.0809 | 25744.9296 | 91.6456 | 3.8228 | 457.2935 | 739.7844 | 5304.6936 | 8581.6432 | 15843.0554 | 5281.0185 | 31757.1363 | 10585.7121 | 24642.4076 | 8214.1359 | 40556.4885 | 13518.8295 | 14763.6852 | 4921.2284 | 30677.7661 | 10225.922 | 23563.0375 | 7854.3458 | 39477.1184 | 13159.0395 | 22117.1017 | 7372.3672 | 47862.0313 | 15954.0104 | 32609.6171 | 10869.8724 | 58354.5467 | 19451.5156 | 21037.7315 | 7012.5772 | 46782.6611 | 15594.2204 | 31530.2469 | 10510.0823 | 57275.1765 | 19091.7255 | 11973.1654 | 3991.0551 | 27887.2463 | 9295.7488 | 21144.0675 | 7048.0225 | 37058.1484 | 12352.7161 | 10893.7953 | 3631.2651 | 26807.8762 | 8935.9587 | 20064.6974 | 6688.2325 | 35978.7783 | 11992.9261 | 16148.5472 | 5382.8491 | 41893.4768 | 13964.4923 | 27089.4894 | 9029.8298 | 52834.419 | 17611.473 | 15069.177 | 5023.059 | 40814.1066 | 13604.7022 | 26010.1192 | 8670.0397 | 51755.0488 | 17251.6829
Zone 1 - Auckland | ./Models/3_Area/4-Parametric/area/3_Area_full_expslab/C1/3_Area_full_expslab-H1_A6_O1.csv | Exposed Slab | 1 | 6 | 1 | 100 | 4 | 20% | 76.8 | 100 | 100 | 19.2 | 60 | 40 | 3.0419 | 0.15081 | 4.7991 | 0.64482 | 304.1941 | 15.0807 | 3.1927 | 319.2748 | 3323.28 | 1529.3263 | 2474.0605 | 15918.5112 | 25752.0967 | 17447.8375 | 28226.1572 | 76.0485 | 3.7702 | 382.3316 | 618.5151 | 4361.9594 | 7056.5393 | 15843.0554 | 3960.7638 | 33290.8929 | 8322.7232 | 24642.4076 | 6160.6019 | 42090.2452 | 10522.5613 | 14763.6852 | 3690.9213 | 32211.5228 | 8052.8807 | 23563.0375 | 5890.7594 | 41010.875 | 10252.7188 | 22117.1017 | 5529.2754 | 50343.2589 | 12585.8147 | 32609.6171 | 8152.4043 | 60835.7743 | 15208.9436 | 21037.7315 | 5259.4329 | 49263.8887 | 12315.9722 | 31530.2469 | 7882.5617 | 59756.4041 | 14939.101 | 11973.1654 | 2993.2914 | 29421.003 | 7355.2507 | 21144.0675 | 5286.0169 | 38591.9051 | 9647.9763 | 10893.7953 | 2723.4488 | 28341.6328 | 7085.4082 | 20064.6974 | 5016.1743 | 37512.5349 | 9378.1337 | 16148.5472 | 4037.1368 | 44374.7044 | 11093.6761 | 27089.4894 | 6772.3723 | 55315.6466 | 13828.9116 | 15069.177 | 3767.2943 | 43295.3343 | 10823.8336 | 26010.1192 | 6502.5298 | 54236.2764 | 13559.0691
Zone 1 - Auckland | ./Models/3_Area/4-Parametric/area/3_Area_full_expslab/C1/3_Area_full_expslab-H1_A7_O1.csv | Exposed Slab | 1 | 7 | 1 | 150 | 2 | 20% | 94.08 | 150.0625 | 150.0625 | 23.52 | 100 | 49 | 1.0542 | 0.27751 | 4.6913 | 0.80372 | 158.1972 | 41.6441 | 1.3317 | 199.8413 | 2840.82 | 957.2399 | 1548.5703 | 13607.5278 | 22013.5142 | 14564.7677 | 23562.0845 | 79.0986 | 20.8221 | 478.6199 | 774.2851 | 7282.3838 | 11781.0422 | 22572.2283 | 11286.1141 | 37136.9959 | 18568.498 | 34349.0551 | 17174.5276 | 48913.8228 | 24456.9114 | 21042.8786 | 10521.4393 | 35607.6463 | 17803.8231 | 32819.7054 | 16409.8527 | 47384.4731 | 23692.2365 | 31086.9216 | 15543.4608 | 54649.006 | 27324.503 | 44937.8733 | 22468.9366 | 68499.9577 | 34249.9789 | 29557.5719 | 14778.786 | 53119.6564 | 26559.8282 | 43408.5236 | 21704.2618 | 66970.6081 | 33485.304 | 17324.4002 | 8662.2001 | 31889.1679 | 15944.5839 | 29601.6649 | 14800.8325 | 44166.4326 | 22083.2163 | 15795.0505 | 7897.5253 | 30359.8182 | 15179.9091 | 28072.3153 | 14036.1576 | 42637.0829 | 21318.5415 | 23113.8099 | 11556.905 | 46675.8944 | 23337.9472 | 37559.3738 | 18779.6869 | 61121.4582 | 30560.7291 | 21584.4603 | 10792.2301 | 45146.5447 | 22573.2724 | 36030.0241 | 18015.0121 | 59592.1086 | 29796.0543
Zone 1 - Auckland | ./Models/3_Area/4-Parametric/area/3_Area_full_expslab/C1/3_Area_full_expslab-H1_A8_O1.csv | Exposed Slab | 1 | 8 | 1 | 150 | 3 | 20% | 94.08 | 150.0625 | 150.0625 | 23.52 | 100 | 49 | 1.1527 | 0.30012 | 4.8825 | 0.82994 | 172.9816 | 45.0367 | 1.4529 | 218.0183 | 3129.92 | 1044.3077 | 1689.4239 | 14992.3168 | 24253.7501 | 16036.6245 | 25943.1739 | 57.6605 | 15.0122 | 348.1026 | 563.1413 | 5345.5415 | 8647.7246 | 22572.2283 | 7524.0761 | 38608.8528 | 12869.6176 | 34349.0551 | 11449.685 | 50385.6796 | 16795.2265 | 21042.8786 | 7014.2929 | 37079.5031 | 12359.8344 | 32819.7054 | 10939.9018 | 48856.3299 | 16285.4433 | 31086.9216 | 10362.3072 | 57030.0955 | 19010.0318 | 44937.8733 | 14979.2911 | 70881.0472 | 23627.0157 | 29557.5719 | 9852.524 | 55500.7459 | 18500.2486 | 43408.5236 | 14469.5079 | 69351.6975 | 23117.2325 | 17324.4002 | 5774.8001 | 33361.0247 | 11120.3416 | 29601.6649 | 9867.2216 | 45638.2894 | 15212.7631 | 15795.0505 | 5265.0168 | 31831.675 | 10610.5583 | 28072.3153 | 9357.4384 | 44108.9397 | 14702.9799 | 23113.8099 | 7704.6033 | 49056.9839 | 16352.328 | 37559.3738 | 12519.7913 | 63502.5477 | 21167.5159 | 21584.4603 | 7194.8201 | 47527.6342 | 15842.5447 | 36030.0241 | 12010.008 | 61973.1981 | 20657.7327
Zone 1 - Auckland | ./Models/3_Area/4-Parametric/area/3_Area_full_expslab/C1/3_Area_full_expslab-H1_A9_O1.csv | Exposed Slab | 1 | 9 | 1 | 150 | 4 | 20% | 94.08 | 150.0625 | 150.0625 | 23.52 | 100 | 49 | 1.2769 | 0.3277 | 5.1348 | 0.92949 | 191.6177 | 49.1754 | 1.6046 | 240.7931 | 3419.46 | 1153.3988 | 1865.9055 | 16379.2134 | 26497.3955 | 17532.6122 | 28363.301 | 47.9044 | 12.2938 | 288.3497 | 466.4764 | 4383.153 | 7090.8253 | 22572.2283 | 5643.0571 | 40104.8405 | 10026.2101 | 34349.0551 | 8587.2638 | 51881.6673 | 12970.4168 | 21042.8786 | 5260.7197 | 38575.4908 | 9643.8727 | 32819.7054 | 8204.9264 | 50352.3176 | 12588.0794 | 31086.9216 | 7771.7304 | 59450.2226 | 14862.5557 | 44937.8733 | 11234.4683 | 73301.1743 | 18325.2936 | 29557.5719 | 7389.393 | 57920.8729 | 14480.2182 | 43408.5236 | 10852.1309 | 71771.8246 | 17942.9562 | 17324.4002 | 4331.1001 | 34857.0124 | 8714.2531 | 29601.6649 | 7400.4162 | 47134.2771 | 11783.5693 | 15795.0505 | 3948.7626 | 33327.6627 | 8331.9157 | 28072.3153 | 7018.0788 | 45604.9275 | 11401.2319 | 23113.8099 | 5778.4525 | 51477.111 | 12869.2777 | 37559.3738 | 9389.8434 | 65922.6748 | 16480.6687 | 21584.4603 | 5396.1151 | 49947.7613 | 12486.9403 | 36030.0241 | 9007.506 | 64393.3251 | 16098.3313
Zone 1 - Auckland | ./Models/3_Area/4-Parametric/area/3_Area_full_expslab/C1/3_Area_full_expslab-H1_A10_O1.csv | Exposed Slab | 1 | 10 | 1 | 150 | 5 | 20% | 94.08 | 150.0625 | 150.0625 | 23.52 | 100 | 49 | 1.3908 | 0.36201 | 5.3486 | 1.0259 | 208.7 | 54.3238 | 1.7528 | 263.0238 | 3706.79 | 1259.8842 | 2038.1718 | 17755.5241 | 28723.9157 | 19015.4083 | 30762.0875 | 41.74 | 10.8648 | 251.9768 | 407.6344 | 3803.0817 | 6152.4175 | 22572.2283 | 4514.4457 | 41587.6366 | 8317.5273 | 34349.0551 | 6869.811 | 53364.4634 | 10672.8927 | 21042.8786 | 4208.5757 | 40058.2869 | 8011.6574 | 32819.7054 | 6563.9411 | 51835.1138 | 10367.0228 | 31086.9216 | 6217.3843 | 61849.0091 | 12369.8018 | 44937.8733 | 8987.5747 | 75699.9607 | 15139.9921 | 29557.5719 | 5911.5144 | 60319.6594 | 12063.9319 | 43408.5236 | 8681.7047 | 74170.6111 | 14834.1222 | 17324.4002 | 3464.88 | 36339.8085 | 7267.9617 | 29601.6649 | 5920.333 | 48617.0732 | 9723.4146 | 15795.0505 | 3159.0101 | 34810.4589 | 6962.0918 | 28072.3153 | 5614.4631 | 47087.7236 | 9417.5447 | 23113.8099 | 4622.762 | 53875.8974 | 10775.1795 | 37559.3738 | 7511.8748 | 68321.4613 | 13664.2923 | 21584.4603 | 4316.8921 | 52346.5478 | 10469.3096 | 36030.0241 | 7206.0048 | 66792.1116 | 13358.4223
Zone 1 - Auckland | ./Models/3_Area/4-Parametric/area/3_Area_full_expslab/C1/3_Area_full_expslab-H1_A11_O1.csv | Exposed Slab | 1 | 11 | 1 | 150 | 6 | 20% | 94.08 | 150.0625 | 150.0625 | 23.52 | 100 | 49 | 1.5157 | 0.4017 | 5.594 | 1.124 | 227.4535 | 60.2808 | 1.9174 | 287.7343 | 3995.9 | 1378.2473 | 2229.653 | 19140.361 | 30964.2291 | 20518.6083 | 33193.8821 | 37.9089 | 10.0468 | 229.7079 | 371.6088 | 3419.768 | 5532.3137 | 22572.2283 | 3762.038 | 43090.8366 | 7181.8061 | 34349.0551 | 5724.8425 | 54867.6634 | 9144.6106 | 21042.8786 | 3507.1464 | 41561.4869 | 6926.9145 | 32819.7054 | 5469.9509 | 53338.3137 | 8889.7189 | 31086.9216 | 5181.1536 | 64280.8037 | 10713.4673 | 44937.8733 | 7489.6455 | 78131.7554 | 13021.9592 | 29557.5719 | 4926.262 | 62751.454 | 10458.5757 | 43408.5236 | 7234.7539 | 76602.4057 | 12767.0676 | 17324.4002 | 2887.4 | 37843.0085 | 6307.1681 | 29601.6649 | 4933.6108 | 50120.2732 | 8353.3789 | 15795.0505 | 2632.5084 | 36313.6588 | 6052.2765 | 28072.3153 | 4678.7192 | 48590.9235 | 8098.4873 | 23113.8099 | 3852.3017 | 56307.6921 | 9384.6153 | 37559.3738 | 6259.8956 | 70753.2559 | 11792.2093 | 21584.4603 | 3597.41 | 54778.3424 | 9129.7237 | 36030.0241 | 6005.004 | 69223.9062 | 11537.3177
Zone 1 - Auckland | ./Models/3_Area/4-Parametric/area/3_Area_full_expslab/C1/3_Area_full_expslab-H1_A12_O1.csv | Exposed Slab | 1 | 12 | 1 | 200 | 3 | 20% | 108.5952 | 199.9396 | 199.9396 | 27.1488 | 150 | 56.56 | 0.62708 | 0.4603 | 4.5896 | 1.1213 | 125.3777 | 92.0327 | 1.0874 | 217.4103 | 3430.49 | 1041.3954 | 1684.7125 | 16432.0471 | 26582.867 | 17473.4425 | 28267.5795 | 41.7926 | 30.6776 | 347.1318 | 561.5708 | 5824.4808 | 9422.5265 | 29156.6318 | 9718.8773 | 46630.0743 | 15543.3581 | 43887.2994 | 14629.0998 | 61360.7418 | 20453.5806 | 27190.5006 | 9063.5002 | 44663.943 | 14887.981 | 41921.1681 | 13973.7227 | 59394.6106 | 19798.2035 | 39815.7365 | 13271.9122 | 68083.316 | 22694.4387 | 56940.5368 | 18980.1789 | 85208.1163 | 28402.7054 | 37849.6053 | 12616.5351 | 66117.1848 | 22039.0616 | 54974.4056 | 18324.8019 | 83241.985 | 27747.3283 | 22588.1997 | 7529.3999 | 40061.6421 | 13353.8807 | 37948.1253 | 12649.3751 | 55421.5678 | 18473.8559 | 20622.0685 | 6874.0228 | 38095.5109 | 12698.5036 | 35981.9941 | 11993.998 | 53455.4366 | 17818.4789 | 29951.8234 | 9983.9411 | 58219.4029 | 19406.4676 | 47814.5858 | 15938.1953 | 76082.1652 | 25360.7217 | 27985.6922 | 9328.5641 | 56253.2717 | 18751.0906 | 45848.4546 | 15282.8182 | 74116.034 | 24705.3447
Zone 1 - Auckland | ./Models/3_Area/4-Parametric/area/3_Area_full_expslab/C1/3_Area_full_expslab-H1_A13_O1.csv | Exposed Slab | 1 | 13 | 1 | 200 | 4 | 20% | 108.5952 | 199.9396 | 199.9396 | 27.1488 | 150 | 56.56 | 0.68029 | 0.47988 | 4.8256 | 1.2015 | 136.0166 | 95.948 | 1.1602 | 231.9646 | 3717.83 | 1111.1104 | 1797.4937 | 17808.4057 | 28809.4647 | 18919.5161 | 30606.9583 | 34.0042 | 23.987 | 277.7776 | 449.3734 | 4729.879 | 7651.7396 | 29156.6318 | 7289.1579 | 48076.1479 | 12019.037 | 43887.2994 | 10971.8248 | 62806.8155 | 15701.7039 | 27190.5006 | 6797.6251 | 46110.0167 | 11527.5042 | 41921.1681 | 10480.292 | 60840.6843 | 15210.1711 | 39815.7365 | 9953.9341 | 70422.6949 | 17605.6737 | 56940.5368 | 14235.1342 | 87547.4951 | 21886.8738 | 37849.6053 | 9462.4013 | 68456.5636 | 17114.1409 | 54974.4056 | 13743.6014 | 85581.3639 | 21395.341 | 22588.1997 | 5647.0499 | 41507.7158 | 10376.9289 | 37948.1253 | 9487.0313 | 56867.6414 | 14216.9104 | 20622.0685 | 5155.5171 | 39541.5846 | 9885.3961 | 35981.9941 | 8995.4985 | 54901.5102 | 13725.3776 | 29951.8234 | 7487.9559 | 60558.7818 | 15139.6954 | 47814.5858 | 11953.6464 | 78421.5441 | 19605.386 | 27985.6922 | 6996.4231 | 58592.6505 | 14648.1626 | 45848.4546 | 11462.1136 | 76455.4129 | 19113.8532
Zone 1 - Auckland | ./Models/3_Area/4-Parametric/area/3_Area_full_expslab/C1/3_Area_full_expslab-H1_A14_O1.csv | Exposed Slab | 1 | 14 | 1 | 200 | 5 | 20% | 108.5952 | 199.9396 | 199.9396 | 27.1488 | 150 | 56.56 | 0.7458 | 0.50339 | 5.1359 | 1.2944 | 149.1144 | 100.6468 | 1.2492 | 249.7612 | 4005.17 | 1196.3561 | 1935.3994 | 19184.7643 | 31036.0623 | 20381.1204 | 32971.4618 | 29.8229 | 20.1294 | 239.2712 | 387.0799 | 4076.2241 | 6594.2924 | 29156.6318 | 5831.3264 | 49537.7522 | 9907.5504 | 43887.2994 | 8777.4599 | 64268.4197 | 12853.6839 | 27190.5006 | 5438.1001 | 47571.621 | 9514.3242 | 41921.1681 | 8384.2336 | 62302.2885 | 12460.4577 | 39815.7365 | 7963.1473 | 72787.1983 | 14557.4397 | 56940.5368 | 11388.1074 | 89911.9986 | 17982.3997 | 37849.6053 | 7569.9211 | 70821.0671 | 14164.2134 | 54974.4056 | 10994.8811 | 87945.8673 | 17589.1735 | 22588.1997 | 4517.6399 | 42969.3201 | 8593.864 | 37948.1253 | 7589.6251 | 58329.2457 | 11665.8491 | 20622.0685 | 4124.4137 | 41003.1888 | 8200.6378 | 35981.9941 | 7196.3988 | 56363.1145 | 11272.6229 | 29951.8234 | 5990.3647 | 62923.2852 | 12584.657 | 47814.5858 | 9562.9172 | 80786.0475 | 16157.2095 | 27985.6922 | 5597.1384 | 60957.154 | 12191.4308 | 45848.4546 | 9169.6909 | 78819.9163 | 15763.9833
Zone 1 - Auckland | ./Models/3_Area/4-Parametric/area/3_Area_full_expslab/C1/3_Area_full_expslab-H1_A15_O1.csv | Exposed Slab | 1 | 15 | 1 | 200 | 6 | 20% | 108.5952 | 199.9396 | 199.9396 | 27.1488 | 150 | 56.56 | 0.81548 | 0.52986 | 5.3999 | 1.3856 | 163.0471 | 105.9408 | 1.3453 | 268.988 | 4294.28 | 1288.4523 | 2084.3877 | 20569.6012 | 33276.3757 | 21858.0535 | 35360.7634 | 27.1745 | 17.6568 | 214.7421 | 347.3979 | 3643.0089 | 5893.4606 | 29156.6318 | 4859.4386 | 51014.6853 | 8502.4476 | 43887.2994 | 7314.5499 | 65745.3529 | 10957.5588 | 27190.5006 | 4531.7501 | 49048.5541 | 8174.759 | 41921.1681 | 6986.8614 | 63779.2217 | 10629.8703 | 39815.7365 | 6635.9561 | 75176.4999 | 12529.4167 | 56940.5368 | 9490.0895 | 92301.3002 | 15383.55 | 37849.6053 | 6308.2676 | 73210.3687 | 12201.7281 | 54974.4056 | 9162.4009 | 90335.169 | 15055.8615 | 22588.1997 | 3764.6999 | 44446.2532 | 7407.7089 | 37948.1253 | 6324.6876 | 59806.1788 | 9967.6965 | 20622.0685 | 3437.0114 | 42480.122 | 7080.0203 | 35981.9941 | 5996.999 | 57840.0476 | 9640.0079 | 29951.8234 | 4991.9706 | 65312.5868 | 10885.4311 | 47814.5858 | 7969.0976 | 83175.3492 | 13862.5582 | 27985.6922 | 4664.282 | 63346.4556 | 10557.7426 | 45848.4546 | 7641.4091 | 81209.218 | 13534.8697
Zone 1 - Auckland | ./Models/3_Area/4-Parametric/area/3_Area_full_expslab/C1/3_Area_full_expslab-H1_A16_O1.csv | Exposed Slab | 1 | 16 | 1 | 200 | 8 | 20% | 108.5952 | 199.9396 | 199.9396 | 27.1488 | 150 | 56.56 | 0.92951 | 0.5891 | 5.8061 | 1.5656 | 185.8453 | 117.7849 | 1.5186 | 303.6302 | 4871.15 | 1454.3886 | 2352.8302 | 23332.8085 | 37746.5413 | 24787.1971 | 40099.3716 | 23.2307 | 14.7231 | 181.7986 | 294.1038 | 3098.3996 | 5012.4214 | 29156.6318 | 3644.579 | 53943.8288 | 6742.9786 | 43887.2994 | 5485.9124 | 68674.4964 | 8584.3121 | 27190.5006 | 3398.8126 | 51977.6976 | 6497.2122 | 41921.1681 | 5240.146 | 66708.3652 | 8338.5456 | 39815.7365 | 4976.9671 | 79915.1081 | 9989.3885 | 56940.5368 | 7117.5671 | 97039.9084 | 12129.9885 | 37849.6053 | 4731.2007 | 77948.9769 | 9743.6221 | 54974.4056 | 6871.8007 | 95073.7772 | 11884.2221 | 22588.1997 | 2823.525 | 47375.3967 | 5921.9246 | 37948.1253 | 4743.5157 | 62735.3224 | 7841.9153 | 20622.0685 | 2577.7586 | 45409.2655 | 5676.1582 | 35981.9941 | 4497.7493 | 60769.1912 | 7596.1489 | 29951.8234 | 3743.9779 | 70051.195 | 8756.3994 | 47814.5858 | 5976.8232 | 87913.9574 | 10989.2447 | 27985.6922 | 3498.2115 | 68085.0638 | 8510.633 | 45848.4546 | 5731.0568 | 85947.8262 | 10743.4783
Zone 2 - Napier | ./Models/3_Area/4-Parametric/area/3_Area_full_expslab/C2/3_Area_full_expslab-H1_A1_O1.csv | Exposed Slab | 1 | 1 | 1 | 50 | 2 | 20% | 54.2976 | 49.9849 | 49.9849 | 13.5744 | 30 | 28.28 | 5.8071 | 0.91436 | 2.2935 | 0.71948 | 290.2679 | 45.7043 | 6.7215 | 335.9723 | 2446.27 | 1609.3071 | 2603.449 | 11717.6333 | 18956.1462 | 13326.9404 | 21559.5952 | 145.134 | 22.8522 | 804.6535 | 1301.7245 | 6663.4702 | 10779.7976 | 9254.5757 | 4627.2879 | 22581.5161 | 11290.758 | 14232.8473 | 7116.4236 | 27559.7877 | 13779.8938 | 8644.5809 | 4322.2905 | 21971.5213 | 10985.7606 | 13622.8525 | 6811.4262 | 26949.7929 | 13474.8964 | 13093.2647 | 6546.6323 | 34652.8599 | 17326.4299 | 19268.6026 | 9634.3013 | 40828.1978 | 20414.0989 | 12483.2698 | 6241.6349 | 34042.865 | 17021.4325 | 18658.6078 | 9329.3039 | 40218.203 | 20109.1015 | 6950.6483 | 3475.3241 | 20277.5887 | 10138.7943 | 12135.1826 | 6067.5913 | 25462.1229 | 12731.0615 | 6340.6535 | 3170.3267 | 19667.5939 | 9833.7969 | 11525.1878 | 5762.5939 | 24852.1281 | 12426.0641 | 9421.6172 | 4710.8086 | 30981.2124 | 15490.6062 | 15857.5699 | 7928.7849 | 37417.1651 | 18708.5825 | 8811.6224 | 4405.8112 | 30371.2176 | 15185.6088 | 15247.575 | 7623.7875 | 36807.1702 | 18403.5851
Zone 2 - Napier | ./Models/3_Area/4-Parametric/area/3_Area_full_expslab/C2/3_Area_full_expslab-H1_A2_O1.csv | Exposed Slab | 1 | 2 | 1 | 75 | 2 | 20% | 66.5088 | 74.9956 | 74.9956 | 16.6272 | 45 | 34.64 | 2.7581 | 1.0242 | 2.3383 | 0.92427 | 206.8485 | 76.8113 | 3.7824 | 283.6598 | 2497.37 | 1358.7303 | 2198.0796 | 11962.4023 | 19352.1201 | 13321.1326 | 21550.1997 | 103.4242 | 38.4057 | 679.3652 | 1099.0398 | 6660.5663 | 10775.0999 | 12903.2659 | 6451.633 | 26224.3985 | 13112.1993 | 19404.2797 | 9702.1399 | 32725.4124 | 16362.7062 | 12052.1818 | 6026.0909 | 25373.3144 | 12686.6572 | 18553.1956 | 9276.5978 | 31874.3282 | 15937.1641 | 18004.2987 | 9002.1493 | 39554.4984 | 19777.2492 | 25971.5918 | 12985.7959 | 47521.7915 | 23760.8957 | 17153.2145 | 8576.6072 | 38703.4142 | 19351.7071 | 25120.5076 | 12560.2538 | 46670.7073 | 23335.3537 | 9838.4706 | 4919.2353 | 23159.6032 | 11579.8016 | 16610.4367 | 8305.2184 | 29931.5693 | 14965.7847 | 8987.3864 | 4493.6932 | 22308.5191 | 11154.2595 | 15759.3526 | 7879.6763 | 29080.4852 | 14540.2426 | 13187.0481 | 6593.524 | 34737.2478 | 17368.6239 | 21491.8689 | 10745.9345 | 43042.0686 | 21521.0343 | 12335.9639 | 6167.982 | 33886.1636 | 16943.0818 | 20640.7848 | 10320.3924 | 42190.9845 | 21095.4922
Zone 2 - Napier | ./Models/3_Area/4-Parametric/area/3_Area_full_expslab/C2/3_Area_full_expslab-H1_A3_O1.csv | Exposed Slab | 1 | 3 | 1 | 75 | 3 | 20% | 66.5088 | 74.9956 | 74.9956 | 16.6272 | 45 | 34.64 | 3.0948 | 1.4338 | 2.4984 | 1.0726 | 232.0993 | 107.5259 | 4.5286 | 339.6253 | 2786.47 | 1626.8049 | 2631.7561 | 13347.1913 | 21592.356 | 14973.9962 | 24224.1121 | 77.3664 | 35.842 | 542.2683 | 877.252 | 4991.3321 | 8074.704 | 12903.2659 | 4301.0886 | 27877.2622 | 9292.4207 | 19404.2797 | 6468.0932 | 34378.276 | 11459.4253 | 12052.1818 | 4017.3939 | 27026.178 | 9008.726 | 18553.1956 | 6184.3985 | 33527.1918 | 11175.7306 | 18004.2987 | 6001.4329 | 42228.4107 | 14076.1369 | 25971.5918 | 8657.1973 | 50195.7039 | 16731.9013 | 17153.2145 | 5717.7382 | 41377.3266 | 13792.4422 | 25120.5076 | 8373.5025 | 49344.6197 | 16448.2066 | 9838.4706 | 3279.4902 | 24812.4668 | 8270.8223 | 16610.4367 | 5536.8122 | 31584.433 | 10528.1443 | 8987.3864 | 2995.7955 | 23961.3827 | 7987.1276 | 15759.3526 | 5253.1175 | 30733.3488 | 10244.4496 | 13187.0481 | 4395.6827 | 37411.1602 | 12470.3867 | 21491.8689 | 7163.9563 | 45715.981 | 15238.6603 | 12335.9639 | 4111.988 | 36560.076 | 12186.692 | 20640.7848 | 6880.2616 | 44864.8968 | 14954.9656
Zone 2 - Napier | ./Models/3_Area/4-Parametric/area/3_Area_full_expslab/C2/3_Area_full_expslab-H1_A4_O1.csv | Exposed Slab | 1 | 4 | 1 | 100 | 2 | 20% | 76.8 | 100 | 100 | 19.2 | 60 | 40 | 1.5798 | 0.99479 | 2.5957 | 1.1208 | 157.9774 | 99.4793 | 2.5746 | 257.4567 | 2746.85 | 1233.2174 | 1995.0317 | 13157.4115 | 21285.3406 | 14390.6289 | 23280.3723 | 78.9887 | 49.7396 | 616.6087 | 997.5158 | 7195.3145 | 11640.1862 | 16425.2072 | 8212.6036 | 30815.8361 | 15407.9181 | 24324.594 | 12162.297 | 38715.2229 | 19357.6115 | 15341.3134 | 7670.6567 | 29731.9423 | 14865.9711 | 23240.7001 | 11620.3501 | 37631.3291 | 18815.6645 | 22703.9015 | 11351.9507 | 45984.2738 | 22992.1369 | 32296.4515 | 16148.2257 | 55576.8238 | 27788.4119 | 21620.0076 | 10810.0038 | 44900.38 | 22450.19 | 31212.5576 | 15606.2788 | 54492.9299 | 27246.465 | 12649.9546 | 6324.9773 | 27040.5835 | 13520.2918 | 20880.0352 | 10440.0176 | 35270.6641 | 17635.3321 | 11566.0607 | 5783.0304 | 25956.6897 | 12978.3448 | 19796.1413 | 9898.0707 | 34186.7702 | 17093.3851 | 16829.9547 | 8414.9774 | 40110.3271 | 20055.1635 | 26830.0754 | 13415.0377 | 50110.4477 | 25055.2239 | 15746.0609 | 7873.0304 | 39026.4332 | 19513.2166 | 25746.1816 | 12873.0908 | 49026.5539 | 24513.2769
Zone 2 - Napier | ./Models/3_Area/4-Parametric/area/3_Area_full_expslab/C2/3_Area_full_expslab-H1_A5_O1.csv | Exposed Slab | 1 | 5 | 1 | 100 | 3 | 20% | 76.8 | 100 | 100 | 19.2 | 60 | 40 | 1.7811 | 1.3005 | 2.4183 | 1.2674 | 178.1135 | 130.0475 | 3.0816 | 308.1611 | 3035.95 | 1476.0915 | 2387.9402 | 14542.2005 | 23525.5766 | 16018.292 | 25913.5167 | 59.3712 | 43.3492 | 492.0305 | 795.9801 | 5339.4307 | 8637.8389 | 16425.2072 | 5475.0691 | 32443.4993 | 10814.4998 | 24324.594 | 8108.198 | 40342.8861 | 13447.6287 | 15341.3134 | 5113.7711 | 31359.6054 | 10453.2018 | 23240.7001 | 7746.9 | 39258.9922 | 13086.3307 | 22703.9015 | 7567.9672 | 48617.4182 | 16205.8061 | 32296.4515 | 10765.4838 | 58209.9682 | 19403.3227 | 21620.0076 | 7206.6692 | 47533.5244 | 15844.5081 | 31212.5576 | 10404.1859 | 57126.0743 | 19042.0248 | 12649.9546 | 4216.6515 | 28668.2466 | 9556.0822 | 20880.0352 | 6960.0117 | 36898.3272 | 12299.4424 | 11566.0607 | 3855.3536 | 27584.3528 | 9194.7843 | 19796.1413 | 6598.7138 | 35814.4334 | 11938.1445 | 16829.9547 | 5609.9849 | 42743.4714 | 14247.8238 | 26830.0754 | 8943.3585 | 52743.5921 | 17581.1974 | 15746.0609 | 5248.687 | 41659.5776 | 13886.5259 | 25746.1816 | 8582.0605 | 51659.6983 | 17219.8994
Zone 2 - Napier | ./Models/3_Area/4-Parametric/area/3_Area_full_expslab/C2/3_Area_full_expslab-H1_A6_O1.csv | Exposed Slab | 1 | 6 | 1 | 100 | 4 | 20% | 76.8 | 100 | 100 | 19.2 | 60 | 40 | 1.9852 | 1.636 | 2.5991 | 1.4122 | 198.5232 | 163.6028 | 3.6213 | 362.126 | 3323.28 | 1734.5835 | 2806.1143 | 15918.5112 | 25752.0967 | 17653.0947 | 28558.2111 | 49.6308 | 40.9007 | 433.6459 | 701.5286 | 4413.2737 | 7139.5528 | 16425.2072 | 4106.3018 | 34078.3019 | 8519.5755 | 24324.594 | 6081.1485 | 41977.6887 | 10494.4222 | 15341.3134 | 3835.3283 | 32994.4081 | 8248.602 | 23240.7001 | 5810.175 | 40893.7949 | 10223.4487 | 22703.9015 | 5675.9754 | 51262.1125 | 12815.5281 | 32296.4515 | 8074.1129 | 60854.6625 | 15213.6656 | 21620.0076 | 5405.0019 | 50178.2187 | 12544.5547 | 31212.5576 | 7803.1394 | 59770.7687 | 14942.6922 | 12649.9546 | 3162.4886 | 30303.0493 | 7575.7623 | 20880.0352 | 5220.0088 | 38533.1299 | 9633.2825 | 11566.0607 | 2891.5152 | 29219.1555 | 7304.7889 | 19796.1413 | 4949.0353 | 37449.236 | 9362.309 | 16829.9547 | 4207.4887 | 45388.1658 | 11347.0414 | 26830.0754 | 6707.5189 | 55388.2865 | 13847.0716 | 15746.0609 | 3936.5152 | 44304.2719 | 11076.068 | 25746.1816 | 6436.5454 | 54304.3926 | 13576.0982
Zone 2 - Napier | ./Models/3_Area/4-Parametric/area/3_Area_full_expslab/C2/3_Area_full_expslab-H1_A7_O1.csv | Exposed Slab | 1 | 7 | 1 | 150 | 2 | 20% | 94.08 | 150.0625 | 150.0625 | 23.52 | 100 | 49 | 0.56746 | 1.3255 | 2.2519 | 1.5533 | 85.1549 | 198.9106 | 1.893 | 284.0655 | 2840.82 | 1360.6736 | 2201.2233 | 13607.5278 | 22013.5142 | 14968.2014 | 24214.7374 | 42.5775 | 99.4553 | 680.3368 | 1100.6116 | 7484.1007 | 12107.3687 | 23294.9315 | 11647.4658 | 38263.1329 | 19131.5664 | 33969.3007 | 16984.6503 | 48937.502 | 24468.751 | 21759.1723 | 10879.5861 | 36727.3736 | 18363.6868 | 32433.5414 | 16216.7707 | 47401.7428 | 23700.8714 | 31815.3857 | 15907.6929 | 56030.1232 | 28015.0616 | 44563.8798 | 22281.9399 | 68778.6172 | 34389.3086 | 30279.6265 | 15139.8132 | 54494.3639 | 27247.182 | 43028.1205 | 21514.0603 | 67242.8579 | 33621.429 | 18162.849 | 9081.4245 | 33131.0503 | 16565.5252 | 29287.6073 | 14643.8037 | 44255.8087 | 22127.9043 | 16627.0897 | 8313.5448 | 31595.2911 | 15797.6455 | 27751.8481 | 13875.924 | 42720.0494 | 21360.0247 | 23957.9834 | 11978.9917 | 48172.7208 | 24086.3604 | 37251.0408 | 18625.5204 | 61465.7783 | 30732.8891 | 22422.2241 | 11211.1121 | 46636.9615 | 23318.4808 | 35715.2816 | 17857.6408 | 59930.019 | 29965.0095
Zone 2 - Napier | ./Models/3_Area/4-Parametric/area/3_Area_full_expslab/C2/3_Area_full_expslab-H1_A8_O1.csv | Exposed Slab | 1 | 8 | 1 | 150 | 3 | 20% | 94.08 | 150.0625 | 150.0625 | 23.52 | 100 | 49 | 0.65505 | 1.5622 | 2.1533 | 1.6961 | 98.2988 | 234.4247 | 2.2172 | 332.7235 | 3129.92 | 1593.7454 | 2578.2742 | 14992.3168 | 24253.7501 | 16586.0622 | 26832.0243 | 32.7663 | 78.1416 | 531.2485 | 859.4247 | 5528.6874 | 8944.0081 | 23294.9315 | 7764.9772 | 39880.9938 | 13293.6646 | 33969.3007 | 11323.1002 | 50555.3629 | 16851.7876 | 21759.1723 | 7253.0574 | 38345.2345 | 12781.7448 | 32433.5414 | 10811.1805 | 49019.6037 | 16339.8679 | 31815.3857 | 10605.1286 | 58647.41 | 19549.1367 | 44563.8798 | 14854.6266 | 71395.9041 | 23798.6347 | 30279.6265 | 10093.2088 | 57111.6508 | 19037.2169 | 43028.1205 | 14342.7068 | 69860.1448 | 23286.7149 | 18162.849 | 6054.283 | 34748.9112 | 11582.9704 | 29287.6073 | 9762.5358 | 45873.6696 | 15291.2232 | 16627.0897 | 5542.3632 | 33213.1519 | 11071.0506 | 27751.8481 | 9250.616 | 44337.9103 | 14779.3034 | 23957.9834 | 7985.9945 | 50790.0076 | 16930.0025 | 37251.0408 | 12417.0136 | 64083.0651 | 21361.0217 | 22422.2241 | 7474.0747 | 49254.2484 | 16418.0828 | 35715.2816 | 11905.0939 | 62547.3059 | 20849.102
Zone 2 - Napier | ./Models/3_Area/4-Parametric/area/3_Area_full_expslab/C2/3_Area_full_expslab-H1_A9_O1.csv | Exposed Slab | 1 | 9 | 1 | 150 | 4 | 20% | 94.08 | 150.0625 | 150.0625 | 23.52 | 100 | 49 | 0.74799 | 1.8121 | 2.3248 | 1.8369 | 112.2454 | 271.9209 | 2.56 | 384.1663 | 3419.46 | 1840.1564 | 2976.9044 | 16379.2134 | 26497.3955 | 18219.3698 | 29474.3 | 28.0614 | 67.9802 | 460.0391 | 744.2261 | 4554.8425 | 7368.575 | 23294.9315 | 5823.7329 | 41514.3014 | 10378.5753 | 33969.3007 | 8492.3252 | 52188.6705 | 13047.1676 | 21759.1723 | 5439.7931 | 39978.5421 | 9994.6355 | 32433.5414 | 8108.3854 | 50652.9113 | 12663.2278 | 31815.3857 | 7953.8464 | 61289.6857 | 15322.4214 | 44563.8798 | 11140.9699 | 74038.1797 | 18509.5449 | 30279.6265 | 7569.9066 | 59753.9264 | 14938.4816 | 43028.1205 | 10757.0301 | 72502.4205 | 18125.6051 | 18162.849 | 4540.7122 | 36382.2188 | 9095.5547 | 29287.6073 | 7321.9018 | 47506.9772 | 11876.7443 | 16627.0897 | 4156.7724 | 34846.4595 | 8711.6149 | 27751.8481 | 6937.962 | 45971.2179 | 11492.8045 | 23957.9834 | 5989.4958 | 53432.2833 | 13358.0708 | 37251.0408 | 9312.7602 | 66725.3408 | 16681.3352 | 22422.2241 | 5605.556 | 51896.5241 | 12974.131 | 35715.2816 | 8928.8204 | 65189.5815 | 16297.3954
Zone 2 - Napier | ./Models/3_Area/4-Parametric/area/3_Area_full_expslab/C2/3_Area_full_expslab-H1_A10_O1.csv | Exposed Slab | 1 | 10 | 1 | 150 | 5 | 20% | 94.08 | 150.0625 | 150.0625 | 23.52 | 100 | 49 | 0.84112 | 2.0734 | 2.5188 | 1.9761 | 126.2207 | 311.1389 | 2.9145 | 437.3596 | 3706.79 | 2094.9524 | 3389.0994 | 17755.5241 | 28723.9157 | 19850.4765 | 32113.0151 | 25.2441 | 62.2278 | 418.9905 | 677.8199 | 3970.0953 | 6422.603 | 23294.9315 | 4658.9863 | 43145.408 | 8629.0816 | 33969.3007 | 6793.8601 | 53819.7771 | 10763.9554 | 21759.1723 | 4351.8345 | 41609.6487 | 8321.9297 | 32433.5414 | 6486.7083 | 52284.0179 | 10456.8036 | 31815.3857 | 6363.0771 | 63928.4008 | 12785.6802 | 44563.8798 | 8912.776 | 76676.8948 | 15335.379 | 30279.6265 | 6055.9253 | 62392.6416 | 12478.5283 | 43028.1205 | 8605.6241 | 75141.1356 | 15028.2271 | 18162.849 | 3632.5698 | 38013.3254 | 7602.6651 | 29287.6073 | 5857.5215 | 49138.0838 | 9827.6168 | 16627.0897 | 3325.4179 | 36477.5662 | 7295.5132 | 27751.8481 | 5550.3696 | 47602.3245 | 9520.4649 | 23957.9834 | 4791.5967 | 56070.9984 | 11214.1997 | 37251.0408 | 7450.2082 | 69364.0559 | 13872.8112 | 22422.2241 | 4484.4448 | 54535.2392 | 10907.0478 | 35715.2816 | 7143.0563 | 67828.2967 | 13565.6593
Zone 2 - Napier | ./Models/3_Area/4-Parametric/area/3_Area_full_expslab/C2/3_Area_full_expslab-H1_A11_O1.csv | Exposed Slab | 1 | 11 | 1 | 150 | 6 | 20% | 94.08 | 150.0625 | 150.0625 | 23.52 | 100 | 49 | 0.93567 | 2.3457 | 2.6813 | 2.1139 | 140.4088 | 351.9959 | 3.2813 | 492.4047 | 3995.9 | 2358.6185 | 3815.6441 | 19140.361 | 30964.2291 | 21498.9795 | 34779.8732 | 23.4015 | 58.666 | 393.1031 | 635.9407 | 3583.1633 | 5796.6455 | 23294.9315 | 3882.4886 | 44793.9111 | 7465.6518 | 33969.3007 | 5661.5501 | 55468.2802 | 9244.7134 | 21759.1723 | 3626.5287 | 43258.1518 | 7209.692 | 32433.5414 | 5405.5902 | 53932.521 | 8988.7535 | 31815.3857 | 5302.5643 | 66595.2589 | 11099.2098 | 44563.8798 | 7427.3133 | 79343.7529 | 13223.9588 | 30279.6265 | 5046.6044 | 65059.4996 | 10843.2499 | 43028.1205 | 7171.3534 | 77807.9937 | 12967.9989 | 18162.849 | 3027.1415 | 39661.8285 | 6610.3047 | 29287.6073 | 4881.2679 | 50786.5869 | 8464.4311 | 16627.0897 | 2771.1816 | 38126.0692 | 6354.3449 | 27751.8481 | 4625.308 | 49250.8276 | 8208.4713 | 23957.9834 | 3992.9972 | 58737.8565 | 9789.6428 | 37251.0408 | 6208.5068 | 72030.914 | 12005.1523 | 22422.2241 | 3737.0374 | 57202.0973 | 9533.6829 | 35715.2816 | 5952.5469 | 70495.1547 | 11749.1925
Zone 2 - Napier | ./Models/3_Area/4-Parametric/area/3_Area_full_expslab/C2/3_Area_full_expslab-H1_A12_O1.csv | Exposed Slab | 1 | 12 | 1 | 200 | 3 | 20% | 108.5952 | 199.9396 | 199.9396 | 27.1488 | 150 | 56.56 | 0.27426 | 1.7233 | 2.3598 | 2.1054 | 54.8363 | 344.5546 | 1.9976 | 399.3909 | 3430.49 | 1913.0824 | 3094.8801 | 16432.0471 | 26582.867 | 18345.1295 | 29677.7471 | 18.2788 | 114.8515 | 637.6941 | 1031.6267 | 6115.0432 | 9892.5824 | 29999.0985 | 9999.6995 | 48344.228 | 16114.7427 | 43457.2149 | 14485.7383 | 61802.3444 | 20600.7815 | 28024.7271 | 9341.5757 | 46369.8566 | 15456.6189 | 41482.8435 | 13827.6145 | 59827.973 | 19942.6577 | 40664.918 | 13554.9727 | 70342.6651 | 23447.555 | 56517.1672 | 18839.0557 | 86194.9142 | 28731.6381 | 38690.5466 | 12896.8489 | 68368.2937 | 22789.4312 | 54542.7958 | 18180.9319 | 84220.5429 | 28073.5143 | 23564.0901 | 7854.6967 | 41909.2196 | 13969.7399 | 37593.6942 | 12531.2314 | 55938.8237 | 18646.2746 | 21589.7188 | 7196.5729 | 39934.8483 | 13311.6161 | 35619.3228 | 11873.1076 | 53964.4523 | 17988.1508 | 30934.3869 | 10311.4623 | 60612.1339 | 20204.0446 | 47466.8276 | 15822.2759 | 77144.5747 | 25714.8582 | 28960.0155 | 9653.3385 | 58637.7626 | 19545.9209 | 45492.4562 | 15164.1521 | 75170.2033 | 25056.7344
Zone 2 - Napier | ./Models/3_Area/4-Parametric/area/3_Area_full_expslab/C2/3_Area_full_expslab-H1_A13_O1.csv | Exposed Slab | 1 | 13 | 1 | 200 | 4 | 20% | 108.5952 | 199.9396 | 199.9396 | 27.1488 | 150 | 56.56 | 0.33351 | 1.9296 | 3.0014 | 2.244 | 66.6819 | 385.7998 | 2.2631 | 452.4817 | 3717.83 | 2167.3873 | 3506.2807 | 17808.4057 | 28809.4647 | 19975.793 | 32315.7453 | 16.6705 | 96.4499 | 541.8468 | 876.5702 | 4993.9483 | 8078.9363 | 29999.0985 | 7499.7746 | 49974.8915 | 12493.7229 | 43457.2149 | 10864.3037 | 63433.0079 | 15858.252 | 28024.7271 | 7006.1818 | 48000.5201 | 12000.13 | 41482.8435 | 10370.7109 | 61458.6365 | 15364.6591 | 40664.918 | 10166.2295 | 72980.6633 | 18245.1658 | 56517.1672 | 14129.2918 | 88832.9125 | 22208.2281 | 38690.5466 | 9672.6367 | 71006.292 | 17751.573 | 54542.7958 | 13635.6989 | 86858.5411 | 21714.6353 | 23564.0901 | 5891.0225 | 43539.8832 | 10884.9708 | 37593.6942 | 9398.4235 | 57569.4872 | 14392.3718 | 21589.7188 | 5397.4297 | 41565.5118 | 10391.3779 | 35619.3228 | 8904.8307 | 55595.1158 | 13898.779 | 30934.3869 | 7733.5967 | 63250.1322 | 15812.533 | 47466.8276 | 11866.7069 | 79782.5729 | 19945.6432 | 28960.0155 | 7240.0039 | 61275.7608 | 15318.9402 | 45492.4562 | 11373.1141 | 77808.2015 | 19452.0504
Zone 2 - Napier | ./Models/3_Area/4-Parametric/area/3_Area_full_expslab/C2/3_Area_full_expslab-H1_A14_O1.csv | Exposed Slab | 1 | 14 | 1 | 200 | 5 | 20% | 108.5952 | 199.9396 | 199.9396 | 27.1488 | 150 | 56.56 | 0.38847 | 2.1332 | 3.2454 | 2.3814 | 77.6713 | 426.5033 | 2.5216 | 504.1746 | 4005.17 | 2414.9964 | 3906.849 | 19184.7643 | 31036.0623 | 21599.7607 | 34942.9114 | 15.5343 | 85.3007 | 482.9993 | 781.3698 | 4319.9521 | 6988.5823 | 29999.0985 | 5999.8197 | 51598.8591 | 10319.7718 | 43457.2149 | 8691.443 | 65056.9756 | 13011.3951 | 28024.7271 | 5604.9454 | 49624.4877 | 9924.8975 | 41482.8435 | 8296.5687 | 63082.6042 | 12616.5208 | 40664.918 | 8132.9836 | 75607.8294 | 15121.5659 | 56517.1672 | 11303.4334 | 91460.0785 | 18292.0157 | 38690.5466 | 7738.1093 | 73633.458 | 14726.6916 | 54542.7958 | 10908.5592 | 89485.7071 | 17897.1414 | 23564.0901 | 4712.818 | 45163.8508 | 9032.7702 | 37593.6942 | 7518.7388 | 59193.4548 | 11838.691 | 21589.7188 | 4317.9438 | 43189.4794 | 8637.8959 | 35619.3228 | 7123.8646 | 57219.0835 | 11443.8167 | 30934.3869 | 6186.8774 | 65877.2982 | 13175.4596 | 47466.8276 | 9493.3655 | 82409.739 | 16481.9478 | 28960.0155 | 5792.0031 | 63902.9268 | 12780.5854 | 45492.4562 | 9098.4912 | 80435.3676 | 16087.0735
Zone 2 - Napier | ./Models/3_Area/4-Parametric/area/3_Area_full_expslab/C2/3_Area_full_expslab-H1_A15_O1.csv | Exposed Slab | 1 | 15 | 1 | 200 | 6 | 20% | 108.5952 | 199.9396 | 199.9396 | 27.1488 | 150 | 56.56 | 0.43968 | 2.3403 | 3.4665 | 2.5178 | 87.9094 | 467.9172 | 2.78 | 555.8266 | 4294.28 | 2662.4095 | 4307.1005 | 20569.6012 | 33276.3757 | 23232.0107 | 37583.4763 | 14.6516 | 77.9862 | 443.7349 | 717.8501 | 3872.0018 | 6263.9127 | 29999.0985 | 4999.8497 | 53231.1092 | 8871.8515 | 43457.2149 | 7242.8691 | 66689.2256 | 11114.8709 | 28024.7271 | 4670.7878 | 51256.7378 | 8542.7896 | 41482.8435 | 6913.8073 | 64714.8543 | 10785.809 | 40664.918 | 6777.4863 | 78248.3943 | 13041.399 | 56517.1672 | 9419.5279 | 94100.6434 | 15683.4406 | 38690.5466 | 6448.4244 | 76274.0229 | 12712.3371 | 54542.7958 | 9090.466 | 92126.272 | 15354.3787 | 23564.0901 | 3927.3484 | 46796.1009 | 7799.3501 | 37593.6942 | 6265.6157 | 60825.7049 | 10137.6175 | 21589.7188 | 3598.2865 | 44821.7295 | 7470.2883 | 35619.3228 | 5936.5538 | 58851.3335 | 9808.5556 | 30934.3869 | 5155.7311 | 68517.8631 | 11419.6439 | 47466.8276 | 7911.1379 | 85050.3039 | 14175.0506 | 28960.0155 | 4826.6692 | 66543.4917 | 11090.582 | 45492.4562 | 7582.076 | 83075.9325 | 13845.9887
Zone 2 - Napier | ./Models/3_Area/4-Parametric/area/3_Area_full_expslab/C2/3_Area_full_expslab-H1_A16_O1.csv | Exposed Slab | 1 | 16 | 1 | 200 | 8 | 20% | 108.5952 | 199.9396 | 199.9396 | 27.1488 | 150 | 56.56 | 0.54315 | 2.7615 | 3.8082 | 2.7874 | 108.597 | 552.1356 | 3.3047 | 660.7326 | 4871.15 | 3164.9094 | 5120.0173 | 23332.8085 | 37746.5413 | 26497.7179 | 42866.5586 | 13.5746 | 69.017 | 395.6137 | 640.0022 | 3312.2147 | 5358.3198 | 29999.0985 | 3749.8873 | 56496.8163 | 7062.102 | 43457.2149 | 5432.1519 | 69954.9328 | 8744.3666 | 28024.7271 | 3503.0909 | 54522.445 | 6815.3056 | 41482.8435 | 5185.3554 | 67980.5614 | 8497.5702 | 40664.918 | 5083.1148 | 83531.4766 | 10441.4346 | 56517.1672 | 7064.6459 | 99383.7258 | 12422.9657 | 38690.5466 | 4836.3183 | 81557.1053 | 10194.6382 | 54542.7958 | 6817.8495 | 97409.3544 | 12176.1693 | 23564.0901 | 2945.5113 | 50061.808 | 6257.726 | 37593.6942 | 4699.2118 | 64091.4121 | 8011.4265 | 21589.7188 | 2698.7148 | 48087.4366 | 6010.9296 | 35619.3228 | 4452.4154 | 62117.0407 | 7764.6301 | 30934.3869 | 3866.7984 | 73800.9455 | 9225.1182 | 47466.8276 | 5933.3534 | 90333.3862 | 11291.6733 | 28960.0155 | 3620.0019 | 71826.5741 | 8978.3218 | 45492.4562 | 5686.557 | 88359.0148 | 11044.8769
Zone 3 - Wellington | ./Models/3_Area/4-Parametric/area/3_Area_full_expslab/C3/3_Area_full_expslab-H1_A1_O1.csv | Exposed Slab | 1 | 1 | 1 | 50 | 2 | 20% | 54.2976 | 49.9849 | 49.9849 | 13.5744 | 30 | 28.28 | 0.28541 | 1.9483 | 1.2843 | 0.5235 | 14.2662 | 97.3875 | 2.2337 | 111.6537 | 2446.27 | 534.8211 | 865.2043 | 11717.6333 | 18956.1462 | 12252.4544 | 19821.3505 | 7.1331 | 48.6938 | 267.4105 | 432.6021 | 6126.2272 | 9910.6753 | 9110.502 | 4555.251 | 21362.9563 | 10681.4782 | 14088.7736 | 7044.3868 | 26341.2279 | 13170.614 | 8765.4149 | 4382.7075 | 21017.8693 | 10508.9346 | 13743.6865 | 6871.8432 | 25996.1409 | 12998.0704 | 12950.7293 | 6475.3647 | 32772.0798 | 16386.0399 | 19126.0673 | 9563.0336 | 38947.4178 | 19473.7089 | 12605.6423 | 6302.8211 | 32426.9928 | 16213.4964 | 18780.9802 | 9390.4901 | 38602.3307 | 19301.1654 | 6803.2824 | 3401.6412 | 19055.7368 | 9527.8684 | 11987.8167 | 5993.9084 | 24240.2711 | 12120.1355 | 6458.1954 | 3229.0977 | 18710.6497 | 9355.3249 | 11642.7296 | 5821.3648 | 23895.184 | 11947.592 | 9275.7898 | 4637.8949 | 29097.1403 | 14548.5702 | 15711.7424 | 7855.8712 | 35533.0929 | 17766.5465 | 8930.7027 | 4465.3514 | 28752.0532 | 14376.0266 | 15366.6554 | 7683.3277 | 35188.0059 | 17594.0029
Zone 3 - Wellington | ./Models/3_Area/4-Parametric/area/3_Area_full_expslab/C3/3_Area_full_expslab-H1_A2_O1.csv | Exposed Slab | 1 | 2 | 1 | 75 | 2 | 20% | 66.5088 | 74.9956 | 74.9956 | 16.6272 | 45 | 34.64 | 0.030179 | 2.5739 | 0.7833 | 0.7075 | 2.2633 | 193.03 | 2.6041 | 195.2933 | 2497.37 | 935.455 | 1513.3279 | 11962.4023 | 19352.1201 | 12897.8573 | 20865.4481 | 1.1317 | 96.515 | 467.7275 | 756.664 | 6448.9286 | 10432.724 | 12698.3512 | 6349.1756 | 25596.2085 | 12798.1043 | 19199.3651 | 9599.6825 | 32097.2224 | 16048.6112 | 12216.8748 | 6108.4374 | 25114.7321 | 12557.366 | 18717.8886 | 9358.9443 | 31615.7459 | 15807.873 | 17801.2684 | 8900.6342 | 38666.7164 | 19333.3582 | 25768.5615 | 12884.2807 | 46634.0095 | 23317.0048 | 17319.7919 | 8659.896 | 38185.24 | 19092.62 | 25287.0851 | 12643.5425 | 46152.5331 | 23076.2666 | 9629.1236 | 4814.5618 | 22526.9809 | 11263.4904 | 16401.0897 | 8200.5448 | 29298.947 | 14649.4735 | 9147.6471 | 4573.8236 | 22045.5044 | 11022.7522 | 15919.6132 | 7959.8066 | 28817.4705 | 14408.7353 | 12979.5854 | 6489.7927 | 33845.0335 | 16922.5167 | 21284.4063 | 10642.2031 | 42149.8543 | 21074.9272 | 12498.109 | 6249.0545 | 33363.5571 | 16681.7785 | 20802.9298 | 10401.4649 | 41668.3779 | 20834.1889
Zone 3 - Wellington | ./Models/3_Area/4-Parametric/area/3_Area_full_expslab/C3/3_Area_full_expslab-H1_A3_O1.csv | Exposed Slab | 1 | 3 | 1 | 75 | 3 | 20% | 66.5088 | 74.9956 | 74.9956 | 16.6272 | 45 | 34.64 | 0.043069 | 3.008 | 0.8932 | 0.78723 | 3.23 | 225.5867 | 3.0511 | 228.8167 | 2786.47 | 1096.032 | 1773.1006 | 13347.1913 | 21592.356 | 14443.2233 | 23365.4566 | 1.0767 | 75.1956 | 365.344 | 591.0335 | 4814.4078 | 7788.4855 | 12698.3512 | 4232.7837 | 27141.5745 | 9047.1915 | 19199.3651 | 6399.7884 | 33642.5883 | 11214.1961 | 12216.8748 | 4072.2916 | 26660.0981 | 8886.6994 | 18717.8886 | 6239.2962 | 33161.1119 | 11053.704 | 17801.2684 | 5933.7561 | 41166.725 | 13722.2417 | 25768.5615 | 8589.5205 | 49134.0181 | 16378.006 | 17319.7919 | 5773.264 | 40685.2486 | 13561.7495 | 25287.0851 | 8429.0284 | 48652.5417 | 16217.5139 | 9629.1236 | 3209.7079 | 24072.3468 | 8024.1156 | 16401.0897 | 5467.0299 | 30844.3129 | 10281.4376 | 9147.6471 | 3049.2157 | 23590.8704 | 7863.6235 | 15919.6132 | 5306.5377 | 30362.8365 | 10120.9455 | 12979.5854 | 4326.5285 | 36345.042 | 12115.014 | 21284.4063 | 7094.8021 | 44649.8629 | 14883.2876 | 12498.109 | 4166.0363 | 35863.5656 | 11954.5219 | 20802.9298 | 6934.3099 | 44168.3865 | 14722.7955
Zone 3 - Wellington | ./Models/3_Area/4-Parametric/area/3_Area_full_expslab/C3/3_Area_full_expslab-H1_A4_O1.csv | Exposed Slab | 1 | 4 | 1 | 100 | 2 | 20% | 76.8 | 100 | 100 | 19.2 | 60 | 40 | 0.0031012 | 2.7075 | 0.17766 | 0.88911 | 0.31012 | 270.7545 | 2.7106 | 271.0646 | 2746.85 | 1298.3996 | 2100.4799 | 13157.4115 | 21285.3406 | 14455.8111 | 23385.8206 | 0.15506 | 135.3773 | 649.1998 | 1050.24 | 7227.9056 | 11692.9103 | 16160.9085 | 8080.4543 | 30616.7196 | 15308.3598 | 24060.2953 | 12030.1476 | 38516.1064 | 19258.0532 | 15547.7267 | 7773.8633 | 30003.5378 | 15001.7689 | 23447.1135 | 11723.5567 | 37902.9246 | 18951.4623 | 22441.7788 | 11220.8894 | 45827.5993 | 22913.7997 | 32034.3287 | 16017.1644 | 55420.1493 | 27710.0746 | 21828.5969 | 10914.2985 | 45214.4175 | 22607.2087 | 31421.1469 | 15710.5734 | 54806.9675 | 27403.4837 | 12380.1486 | 6190.0743 | 26835.9597 | 13417.9798 | 20610.2291 | 10305.1146 | 35066.0403 | 17533.0201 | 11766.9667 | 5883.4834 | 26222.7779 | 13111.3889 | 19997.0473 | 9998.5237 | 34452.8584 | 17226.4292 | 16562.3247 | 8281.1623 | 39948.1452 | 19974.0726 | 26562.4454 | 13281.2227 | 49948.2659 | 24974.133 | 15949.1428 | 7974.5714 | 39334.9634 | 19667.4817 | 25949.2635 | 12974.6318 | 49335.0841 | 24667.542
Zone 3 - Wellington | ./Models/3_Area/4-Parametric/area/3_Area_full_expslab/C3/3_Area_full_expslab-H1_A5_O1.csv | Exposed Slab | 1 | 5 | 1 | 100 | 3 | 20% | 76.8 | 100 | 100 | 19.2 | 60 | 40 | 0.0042635 | 3.0548 | 0.25108 | 0.97457 | 0.42635 | 305.4849 | 3.0591 | 305.9113 | 3035.95 | 1465.3151 | 2370.5066 | 14542.2005 | 23525.5766 | 16007.5156 | 25896.0831 | 0.14212 | 101.8283 | 488.4384 | 790.1689 | 5335.8385 | 8632.0277 | 16160.9085 | 5386.9695 | 32168.4241 | 10722.808 | 24060.2953 | 8020.0984 | 40067.8109 | 13355.937 | 15547.7267 | 5182.5756 | 31555.2422 | 10518.4141 | 23447.1135 | 7815.7045 | 39454.629 | 13151.543 | 22441.7788 | 7480.5929 | 48337.8619 | 16112.6206 | 32034.3287 | 10678.1096 | 57930.4118 | 19310.1373 | 21828.5969 | 7276.199 | 47724.68 | 15908.2267 | 31421.1469 | 10473.7156 | 57317.23 | 19105.7433 | 12380.1486 | 4126.7162 | 28387.6641 | 9462.5547 | 20610.2291 | 6870.0764 | 36617.7447 | 12205.9149 | 11766.9667 | 3922.3222 | 27774.4823 | 9258.1608 | 19997.0473 | 6665.6824 | 36004.5629 | 12001.521 | 16562.3247 | 5520.7749 | 42458.4078 | 14152.8026 | 26562.4454 | 8854.1485 | 52458.5285 | 17486.1762 | 15949.1428 | 5316.3809 | 41845.2259 | 13948.4086 | 25949.2635 | 8649.7545 | 51845.3466 | 17281.7822
Zone 3 - Wellington | ./Models/3_Area/4-Parametric/area/3_Area_full_expslab/C3/3_Area_full_expslab-H1_A6_O1.csv | Exposed Slab | 1 | 6 | 1 | 100 | 4 | 20% | 76.8 | 100 | 100 | 19.2 | 60 | 40 | 0.0057697 | 3.4023 | 0.34647 | 1.059 | 0.57697 | 340.229 | 3.4081 | 340.8059 | 3323.28 | 1632.4605 | 2640.9053 | 15918.5112 | 25752.0967 | 17550.9717 | 28393.002 | 0.14424 | 85.0572 | 408.1151 | 660.2263 | 4387.7429 | 7098.2505 | 16160.9085 | 4040.2271 | 33711.8802 | 8427.97 | 24060.2953 | 6015.0738 | 41611.267 | 10402.8167 | 15547.7267 | 3886.9317 | 33098.6983 | 8274.6746 | 23447.1135 | 5861.7784 | 40998.0851 | 10249.5213 | 22441.7788 | 5610.4447 | 50834.7808 | 12708.6952 | 32034.3287 | 8008.5822 | 60427.3307 | 15106.8327 | 21828.5969 | 5457.1492 | 50221.5989 | 12555.3997 | 31421.1469 | 7855.2867 | 59814.1489 | 14953.5372 | 12380.1486 | 3095.0371 | 29931.1202 | 7482.7801 | 20610.2291 | 5152.5573 | 38161.2008 | 9540.3002 | 11766.9667 | 2941.7417 | 29317.9384 | 7329.4846 | 19997.0473 | 4999.2618 | 37548.019 | 9387.0047 | 16562.3247 | 4140.5812 | 44955.3267 | 11238.8317 | 26562.4454 | 6640.6113 | 54955.4474 | 13738.8618 | 15949.1428 | 3987.2857 | 44342.1448 | 11085.5362 | 25949.2635 | 6487.3159 | 54342.2655 | 13585.5664
Zone 3 - Wellington | ./Models/3_Area/4-Parametric/area/3_Area_full_expslab/C3/3_Area_full_expslab-H1_A7_O1.csv | Exposed Slab | 1 | 7 | 1 | 150 | 2 | 20% | 94.08 | 150.0625 | 150.0625 | 23.52 | 100 | 49 | 2.9942e-16 | 3.5459 | 2.2737e-16 | 1.2821 | 4.4931e-14 | 532.104 | 3.5459 | 532.104 | 2840.82 | 2548.7783 | 4123.2741 | 13607.5278 | 22013.5142 | 16156.3061 | 26136.7883 | 2.2466e-14 | 266.052 | 1274.3891 | 2061.637 | 8078.153 | 13068.3941 | 22914.2374 | 11457.1187 | 39070.5435 | 19535.2717 | 33588.6065 | 16794.3033 | 49744.9126 | 24872.4563 | 22045.4257 | 11022.7128 | 38201.7318 | 19100.8659 | 32719.7948 | 16359.8974 | 48876.1009 | 24438.0505 | 31437.3572 | 15718.6786 | 57574.1455 | 28787.0727 | 44185.8512 | 22092.9256 | 70322.6395 | 35161.3197 | 30568.5455 | 15284.2727 | 56705.3338 | 28352.6669 | 43317.0395 | 21658.5197 | 69453.8278 | 34726.9139 | 17774.6079 | 8887.304 | 33930.914 | 16965.457 | 28899.3663 | 14449.6831 | 45055.6724 | 22527.8362 | 16905.7962 | 8452.8981 | 33062.1023 | 16531.0511 | 28030.5546 | 14015.2773 | 44186.8607 | 22093.4303 | 23572.4079 | 11786.204 | 49709.1962 | 24854.5981 | 36865.4654 | 18432.7327 | 63002.2537 | 31501.1268 | 22703.5962 | 11351.7981 | 48840.3845 | 24420.1922 | 35996.6537 | 17998.3268 | 62133.442 | 31066.721
Zone 3 - Wellington | ./Models/3_Area/4-Parametric/area/3_Area_full_expslab/C3/3_Area_full_expslab-H1_A8_O1.csv | Exposed Slab | 1 | 8 | 1 | 150 | 3 | 20% | 94.08 | 150.0625 | 150.0625 | 23.52 | 100 | 49 | 3.2544e-16 | 3.8055 | 2.2737e-16 | 1.3625 | 4.8837e-14 | 571.0619 | 3.8055 | 571.0619 | 3129.92 | 2735.3866 | 4425.1588 | 14992.3168 | 24253.7501 | 17727.7034 | 28678.9089 | 1.6279e-14 | 190.354 | 911.7955 | 1475.0529 | 5909.2345 | 9559.6363 | 22914.2374 | 7638.0791 | 40641.9408 | 13547.3136 | 33588.6065 | 11196.2022 | 51316.31 | 17105.4367 | 22045.4257 | 7348.4752 | 39773.1291 | 13257.7097 | 32719.7948 | 10906.5983 | 50447.4982 | 16815.8327 | 31437.3572 | 10479.1191 | 60116.2661 | 20038.7554 | 44185.8512 | 14728.6171 | 72864.7601 | 24288.2534 | 30568.5455 | 10189.5152 | 59247.4544 | 19749.1515 | 43317.0395 | 14439.0132 | 71995.9484 | 23998.6495 | 17774.6079 | 5924.8693 | 35502.3113 | 11834.1038 | 28899.3663 | 9633.1221 | 46627.0697 | 15542.3566 | 16905.7962 | 5635.2654 | 34633.4996 | 11544.4999 | 28030.5546 | 9343.5182 | 45758.258 | 15252.7527 | 23572.4079 | 7857.4693 | 52251.3168 | 17417.1056 | 36865.4654 | 12288.4885 | 65544.3743 | 21848.1248 | 22703.5962 | 7567.8654 | 51382.5051 | 17127.5017 | 35996.6537 | 11998.8846 | 64675.5626 | 21558.5209
Zone 3 - Wellington | ./Models/3_Area/4-Parametric/area/3_Area_full_expslab/C3/3_Area_full_expslab-H1_A9_O1.csv | Exposed Slab | 1 | 9 | 1 | 150 | 4 | 20% | 94.08 | 150.0625 | 150.0625 | 23.52 | 100 | 49 | 3.3317e-16 | 4.068 | 2.2737e-16 | 1.4446 | 4.9997e-14 | 610.4559 | 4.068 | 610.4559 | 3419.46 | 2924.0836 | 4730.4225 | 16379.2134 | 26497.3955 | 19303.297 | 31227.8181 | 1.2499e-14 | 152.614 | 731.0209 | 1182.6056 | 4825.8243 | 7806.9545 | 22914.2374 | 5728.5594 | 42217.5344 | 10554.3836 | 33588.6065 | 8397.1516 | 52891.9036 | 13222.9759 | 22045.4257 | 5511.3564 | 41348.7227 | 10337.1807 | 32719.7948 | 8179.9487 | 52023.0918 | 13005.773 | 31437.3572 | 7859.3393 | 62665.1753 | 15666.2938 | 44185.8512 | 11046.4628 | 75413.6693 | 18853.4173 | 30568.5455 | 7642.1364 | 61796.3636 | 15449.0909 | 43317.0395 | 10829.2599 | 74544.8576 | 18636.2144 | 17774.6079 | 4443.652 | 37077.9049 | 9269.4762 | 28899.3663 | 7224.8416 | 48202.6633 | 12050.6658 | 16905.7962 | 4226.449 | 36209.0932 | 9052.2733 | 28030.5546 | 7007.6386 | 47333.8516 | 11833.4629 | 23572.4079 | 5893.102 | 54800.226 | 13700.0565 | 36865.4654 | 9216.3663 | 68093.2835 | 17023.3209 | 22703.5962 | 5675.899 | 53931.4143 | 13482.8536 | 35996.6537 | 8999.1634 | 67224.4718 | 16806.1179
Zone 3 - Wellington | ./Models/3_Area/4-Parametric/area/3_Area_full_expslab/C3/3_Area_full_expslab-H1_A10_O1.csv | Exposed Slab | 1 | 10 | 1 | 150 | 5 | 20% | 94.08 | 150.0625 | 150.0625 | 23.52 | 100 | 49 | 3.5506e-16 | 4.3329 | 2.2737e-16 | 1.5269 | 5.3281e-14 | 650.1983 | 4.3329 | 650.1983 | 3706.79 | 3114.45 | 5038.3868 | 17755.5241 | 28723.9157 | 20869.9741 | 33762.3026 | 1.0656e-14 | 130.0397 | 622.89 | 1007.6774 | 4173.9948 | 6752.4605 | 22914.2374 | 4582.8475 | 43784.2115 | 8756.8423 | 33588.6065 | 6717.7213 | 54458.5806 | 10891.7161 | 22045.4257 | 4409.0851 | 42915.3998 | 8583.08 | 32719.7948 | 6543.959 | 53589.7689 | 10717.9538 | 31437.3572 | 6287.4714 | 65199.6598 | 13039.932 | 44185.8512 | 8837.1702 | 77948.1538 | 15589.6308 | 30568.5455 | 6113.7091 | 64330.848 | 12866.1696 | 43317.0395 | 8663.4079 | 77079.3421 | 15415.8684 | 17774.6079 | 3554.9216 | 38644.582 | 7728.9164 | 28899.3663 | 5779.8733 | 49769.3404 | 9953.8681 | 16905.7962 | 3381.1592 | 37775.7703 | 7555.1541 | 28030.5546 | 5606.1109 | 48900.5287 | 9780.1057 | 23572.4079 | 4714.4816 | 57334.7105 | 11466.9421 | 36865.4654 | 7373.0931 | 70627.768 | 14125.5536 | 22703.5962 | 4540.7192 | 56465.8987 | 11293.1797 | 35996.6537 | 7199.3307 | 69758.9562 | 13951.7912
Zone 3 - Wellington | ./Models/3_Area/4-Parametric/area/3_Area_full_expslab/C3/3_Area_full_expslab-H1_A11_O1.csv | Exposed Slab | 1 | 11 | 1 | 150 | 6 | 20% | 94.08 | 150.0625 | 150.0625 | 23.52 | 100 | 49 | 3.7281e-16 | 4.5955 | 2.4632e-16 | 1.6081 | 5.5945e-14 | 689.6146 | 4.5955 | 689.6146 | 3995.9 | 3303.2538 | 5343.8233 | 19140.361 | 30964.2291 | 22443.6148 | 36308.0524 | 9.3241e-15 | 114.9358 | 550.5423 | 890.6372 | 3740.6025 | 6051.3421 | 22914.2374 | 3819.0396 | 45357.8522 | 7559.642 | 33588.6065 | 5598.1011 | 56032.2213 | 9338.7036 | 22045.4257 | 3674.2376 | 44489.0405 | 7414.8401 | 32719.7948 | 5453.2991 | 55163.4096 | 9193.9016 | 31437.3572 | 5239.5595 | 67745.4096 | 11290.9016 | 44185.8512 | 7364.3085 | 80493.9036 | 13415.6506 | 30568.5455 | 5094.7576 | 66876.5979 | 11146.0996 | 43317.0395 | 7219.5066 | 79625.0919 | 13270.8486 | 17774.6079 | 2962.4347 | 40218.2227 | 6703.0371 | 28899.3663 | 4816.561 | 51342.9811 | 8557.1635 | 16905.7962 | 2817.6327 | 39349.411 | 6558.2352 | 28030.5546 | 4671.7591 | 50474.1694 | 8412.3616 | 23572.4079 | 3928.7347 | 59880.4603 | 9980.0767 | 36865.4654 | 6144.2442 | 73173.5178 | 12195.5863 | 22703.5962 | 3783.9327 | 59011.6486 | 9835.2748 | 35996.6537 | 5999.4423 | 72304.7061 | 12050.7843
Zone 3 - Wellington | ./Models/3_Area/4-Parametric/area/3_Area_full_expslab/C3/3_Area_full_expslab-H1_A12_O1.csv | Exposed Slab | 1 | 12 | 1 | 200 | 3 | 20% | 108.5952 | 199.9396 | 199.9396 | 27.1488 | 150 | 56.56 | 3.5667e-16 | 4.1677 | 3.0316e-16 | 1.7259 | 7.1313e-14 | 833.2894 | 4.1677 | 833.2894 | 3430.49 | 3991.4565 | 6457.1599 | 16432.0471 | 26582.867 | 20423.5036 | 33040.027 | 2.3771e-14 | 277.7631 | 1330.4855 | 2152.3866 | 6807.8345 | 11013.3423 | 29504.4711 | 9834.8237 | 49927.9746 | 16642.6582 | 42962.5875 | 14320.8625 | 63386.0911 | 21128.697 | 28387.5271 | 9462.509 | 48811.0307 | 16270.3436 | 41845.6436 | 13948.5479 | 62269.1471 | 20756.3824 | 40173.3675 | 13391.1225 | 73213.3944 | 24404.4648 | 56025.6166 | 18675.2055 | 89065.6436 | 29688.5479 | 39056.4235 | 13018.8078 | 72096.4505 | 24032.1502 | 54908.6727 | 18302.8909 | 87948.6996 | 29316.2332 | 23059.9754 | 7686.6585 | 43483.4789 | 14494.493 | 37089.5794 | 12363.1931 | 57513.083 | 19171.0277 | 21943.0314 | 7314.3438 | 42366.535 | 14122.1783 | 35972.6355 | 11990.8785 | 56396.139 | 18798.713 | 30433.3489 | 10144.4496 | 63473.3759 | 21157.792 | 46965.7897 | 15655.2632 | 80005.8166 | 26668.6055 | 29316.405 | 9772.135 | 62356.432 | 20785.4773 | 45848.8457 | 15282.9486 | 78888.8727 | 26296.2909
Zone 3 - Wellington | ./Models/3_Area/4-Parametric/area/3_Area_full_expslab/C3/3_Area_full_expslab-H1_A13_O1.csv | Exposed Slab | 1 | 13 | 1 | 200 | 4 | 20% | 108.5952 | 199.9396 | 199.9396 | 27.1488 | 150 | 56.56 | 3.6333e-16 | 4.3651 | 2.6527e-16 | 1.8078 | 7.2644e-14 | 872.7476 | 4.3651 | 872.7476 | 3717.83 | 4180.4608 | 6762.9209 | 17808.4057 | 28809.4647 | 21988.8665 | 35572.3856 | 1.8161e-14 | 218.1869 | 1045.1152 | 1690.7302 | 5497.2166 | 8893.0964 | 29504.4711 | 7376.1178 | 51493.3376 | 12873.3344 | 42962.5875 | 10740.6469 | 64951.454 | 16237.8635 | 28387.5271 | 7096.8818 | 50376.3937 | 12594.0984 | 41845.6436 | 10461.4109 | 63834.5101 | 15958.6275 | 40173.3675 | 10043.3419 | 75745.753 | 18936.4383 | 56025.6166 | 14006.4042 | 91598.0022 | 22899.5005 | 39056.4235 | 9764.1059 | 74628.8091 | 18657.2023 | 54908.6727 | 13727.1682 | 90481.0582 | 22620.2646 | 23059.9754 | 5764.9938 | 45048.8419 | 11262.2105 | 37089.5794 | 9272.3949 | 59078.446 | 14769.6115 | 21943.0314 | 5485.7579 | 43931.898 | 10982.9745 | 35972.6355 | 8993.1589 | 57961.502 | 14490.3755 | 30433.3489 | 7608.3372 | 66005.7345 | 16501.4336 | 46965.7897 | 11741.4474 | 82538.1752 | 20634.5438 | 29316.405 | 7329.1013 | 64888.7906 | 16222.1976 | 45848.8457 | 11462.2114 | 81421.2313 | 20355.3078
Zone 3 - Wellington | ./Models/3_Area/4-Parametric/area/3_Area_full_expslab/C3/3_Area_full_expslab-H1_A14_O1.csv | Exposed Slab | 1 | 14 | 1 | 200 | 5 | 20% | 108.5952 | 199.9396 | 199.9396 | 27.1488 | 150 | 56.56 | 3.8304e-16 | 4.563 | 2.6527e-16 | 1.8886 | 7.6584e-14 | 912.3275 | 4.563 | 912.3275 | 4005.17 | 4370.0489 | 7069.6262 | 19184.7643 | 31036.0623 | 23554.8132 | 38105.6885 | 1.5317e-14 | 182.4655 | 874.0098 | 1413.9252 | 4710.9626 | 7621.1377 | 29504.4711 | 5900.8942 | 53059.2843 | 10611.8569 | 42962.5875 | 8592.5175 | 66517.4007 | 13303.4801 | 28387.5271 | 5677.5054 | 51942.3404 | 10388.4681 | 41845.6436 | 8369.1287 | 65400.4568 | 13080.0914 | 40173.3675 | 8034.6735 | 78279.0559 | 15655.8112 | 56025.6166 | 11205.1233 | 94131.3051 | 18826.261 | 39056.4235 | 7811.2847 | 77162.112 | 15432.4224 | 54908.6727 | 10981.7345 | 93014.3611 | 18602.8722 | 23059.9754 | 4611.9951 | 46614.7886 | 9322.9577 | 37089.5794 | 7417.9159 | 60644.3927 | 12128.8785 | 21943.0314 | 4388.6063 | 45497.8447 | 9099.5689 | 35972.6355 | 7194.5271 | 59527.4487 | 11905.4897 | 30433.3489 | 6086.6698 | 68539.0374 | 13707.8075 | 46965.7897 | 9393.1579 | 85071.4782 | 17014.2956 | 29316.405 | 5863.281 | 67422.0935 | 13484.4187 | 45848.8457 | 9169.7691 | 83954.5342 | 16790.9068
Zone 3 - Wellington | ./Models/3_Area/4-Parametric/area/3_Area_full_expslab/C3/3_Area_full_expslab-H1_A15_O1.csv | Exposed Slab | 1 | 15 | 1 | 200 | 6 | 20% | 108.5952 | 199.9396 | 199.9396 | 27.1488 | 150 | 56.56 | 3.8838e-16 | 4.7605 | 2.6527e-16 | 1.9685 | 7.7653e-14 | 951.8218 | 4.7605 | 951.8218 | 4294.28 | 4559.2264 | 7375.6671 | 20569.6012 | 33276.3757 | 25128.8276 | 40652.0428 | 1.2942e-14 | 158.637 | 759.8711 | 1229.2778 | 4188.1379 | 6775.3405 | 29504.4711 | 4917.4118 | 54633.2987 | 9105.5498 | 42962.5875 | 7160.4312 | 68091.4151 | 11348.5692 | 28387.5271 | 4731.2545 | 53516.3547 | 8919.3925 | 41845.6436 | 6974.2739 | 66974.4711 | 11162.4119 | 40173.3675 | 6695.5612 | 80825.4103 | 13470.9017 | 56025.6166 | 9337.6028 | 96677.6594 | 16112.9432 | 39056.4235 | 6509.4039 | 79708.4663 | 13284.7444 | 54908.6727 | 9151.4454 | 95560.7155 | 15926.7859 | 23059.9754 | 3843.3292 | 48188.803 | 8031.4672 | 37089.5794 | 6181.5966 | 62218.407 | 10369.7345 | 21943.0314 | 3657.1719 | 47071.859 | 7845.3098 | 35972.6355 | 5995.4392 | 61101.4631 | 10183.5772 | 30433.3489 | 5072.2248 | 71085.3917 | 11847.5653 | 46965.7897 | 7827.6316 | 87617.8325 | 14602.9721 | 29316.405 | 4886.0675 | 69968.4478 | 11661.408 | 45848.8457 | 7641.4743 | 86500.8885 | 14416.8148
Zone 3 - Wellington | ./Models/3_Area/4-Parametric/area/3_Area_full_expslab/C3/3_Area_full_expslab-H1_A16_O1.csv | Exposed Slab | 1 | 16 | 1 | 200 | 8 | 20% | 108.5952 | 199.9396 | 199.9396 | 27.1488 | 150 | 56.56 | 4.1946e-16 | 5.1512 | 3.7896e-16 | 2.1267 | 8.3867e-14 | 1029.9357 | 5.1512 | 1029.9357 | 4871.15 | 4933.3918 | 7980.9714 | 23332.8085 | 37746.5413 | 28266.2003 | 45727.5128 | 1.0483e-14 | 128.742 | 616.674 | 997.6214 | 3533.275 | 5715.9391 | 29504.4711 | 3688.0589 | 57770.6714 | 7221.3339 | 42962.5875 | 5370.3234 | 71228.7878 | 8903.5985 | 28387.5271 | 3548.4409 | 56653.7274 | 7081.7159 | 41845.6436 | 5230.7054 | 70111.8439 | 8763.9805 | 40173.3675 | 5021.6709 | 85900.8802 | 10737.61 | 56025.6166 | 7003.2021 | 101753.1294 | 12719.1412 | 39056.4235 | 4882.0529 | 84783.9363 | 10597.992 | 54908.6727 | 6863.5841 | 100636.1854 | 12579.5232 | 23059.9754 | 2882.4969 | 51326.1757 | 6415.772 | 37089.5794 | 4636.1974 | 65355.7797 | 8169.4725 | 21943.0314 | 2742.8789 | 50209.2317 | 6276.154 | 35972.6355 | 4496.5794 | 64238.8358 | 8029.8545 | 30433.3489 | 3804.1686 | 76160.8617 | 9520.1077 | 46965.7897 | 5870.7237 | 92693.3024 | 11586.6628 | 29316.405 | 3664.5506 | 75043.9178 | 9380.4897 | 45848.8457 | 5731.1057 | 91576.3585 | 11447.0448
Zone 4 - Turangi | ./Models/3_Area/4-Parametric/area/3_Area_full_expslab/C4/3_Area_full_expslab-H1_A1_O1.csv | Exposed Slab | 1 | 1 | 1 | 50 | 2 | 20% | 54.2976 | 49.9849 | 49.9849 | 13.5744 | 30 | 28.28 | 2.227 | 3.0486 | 2.3456 | 0.75738 | 111.3178 | 152.3829 | 5.2756 | 263.7007 | 2446.27 | 1263.1264 | 2043.4167 | 11717.6333 | 18956.1462 | 12980.7597 | 20999.563 | 55.6589 | 76.1915 | 631.5632 | 1021.7084 | 6490.3798 | 10499.7815 | 8921.8838 | 4460.9419 | 21902.6435 | 10951.3217 | 14707.3706 | 7353.6853 | 27688.1303 | 13844.0652 | 8311.889 | 4155.9445 | 21292.6486 | 10646.3243 | 14097.3758 | 7048.6879 | 27078.1355 | 13539.0677 | 12762.1112 | 6381.0556 | 33761.6741 | 16880.8371 | 19744.6644 | 9872.3322 | 40744.2273 | 20372.1137 | 12152.1164 | 6076.0582 | 33151.6793 | 16575.8397 | 19134.6696 | 9567.3348 | 40134.2325 | 20067.1163 | 6525.7056 | 3262.8528 | 19506.4652 | 9753.2326 | 12554.1006 | 6277.0503 | 25534.8602 | 12767.4301 | 5915.7108 | 2957.8554 | 18896.4704 | 9448.2352 | 11944.1058 | 5972.0529 | 24924.8654 | 12462.4327 | 8998.2129 | 4499.1065 | 29997.7759 | 14998.888 | 16278.0263 | 8139.0131 | 37277.5892 | 18638.7946 | 8388.2181 | 4194.1091 | 29387.7811 | 14693.8905 | 15668.0315 | 7834.0157 | 36667.5944 | 18333.7972
Zone 4 - Turangi | ./Models/3_Area/4-Parametric/area/3_Area_full_expslab/C4/3_Area_full_expslab-H1_A2_O1.csv | Exposed Slab | 1 | 2 | 1 | 75 | 2 | 20% | 66.5088 | 74.9956 | 74.9956 | 16.6272 | 45 | 34.64 | 1.0241 | 3.921 | 2.2549 | 1.0223 | 76.805 | 294.0609 | 4.9452 | 370.8659 | 2497.37 | 1776.4479 | 2873.8402 | 11962.4023 | 19352.1201 | 13738.8502 | 22225.9603 | 38.4025 | 147.0305 | 888.2239 | 1436.9201 | 6869.4251 | 11112.9802 | 12505.4221 | 6252.7111 | 26244.2723 | 13122.1362 | 19995.189 | 9997.5945 | 33734.0392 | 16867.0196 | 11654.338 | 5827.169 | 25393.1882 | 12696.5941 | 19144.1049 | 9572.0524 | 32882.9551 | 16441.4775 | 17608.3393 | 8804.1696 | 39834.2996 | 19917.1498 | 26564.3855 | 13282.1927 | 48790.3458 | 24395.1729 | 16757.2551 | 8378.6276 | 38983.2155 | 19491.6077 | 25713.3013 | 12856.6507 | 47939.2617 | 23969.6308 | 9327.2295 | 4663.6148 | 23066.0797 | 11533.0398 | 17132.8355 | 8566.4177 | 30871.6857 | 15435.8428 | 8476.1454 | 4238.0727 | 22214.9955 | 11107.4978 | 16281.7513 | 8140.8757 | 30020.6015 | 15010.3008 | 12677.6914 | 6338.8457 | 34903.6517 | 17451.8259 | 22016.1521 | 11008.0761 | 44242.1124 | 22121.0562 | 11826.6072 | 5913.3036 | 34052.5676 | 17026.2838 | 21165.0679 | 10582.534 | 43391.0283 | 21695.5141
Zone 4 - Turangi | ./Models/3_Area/4-Parametric/area/3_Area_full_expslab/C4/3_Area_full_expslab-H1_A3_O1.csv | Exposed Slab | 1 | 3 | 1 | 75 | 3 | 20% | 66.5088 | 74.9956 | 74.9956 | 16.6272 | 45 | 34.64 | 1.1713 | 4.9355 | 2.5124 | 1.1506 | 87.8392 | 370.1422 | 6.1068 | 457.9815 | 2786.47 | 2193.7312 | 3548.8984 | 13347.1913 | 21592.356 | 15540.9225 | 25141.2544 | 29.2797 | 123.3807 | 731.2437 | 1182.9661 | 5180.3075 | 8380.4181 | 12505.4221 | 4168.474 | 28046.3447 | 9348.7816 | 19995.189 | 6665.063 | 35536.1116 | 11845.3705 | 11654.338 | 3884.7793 | 27195.2605 | 9065.0868 | 19144.1049 | 6381.3683 | 34685.0274 | 11561.6758 | 17608.3393 | 5869.4464 | 42749.5937 | 14249.8646 | 26564.3855 | 8854.7952 | 51705.6399 | 17235.2133 | 16757.2551 | 5585.7517 | 41898.5095 | 13966.1698 | 25713.3013 | 8571.1004 | 50854.5557 | 16951.5186 | 9327.2295 | 3109.0765 | 24868.152 | 8289.384 | 17132.8355 | 5710.9452 | 32673.758 | 10891.2527 | 8476.1454 | 2825.3818 | 24017.0679 | 8005.6893 | 16281.7513 | 5427.2504 | 31822.6739 | 10607.558 | 12677.6914 | 4225.8971 | 37818.9458 | 12606.3153 | 22016.1521 | 7338.7174 | 47157.4065 | 15719.1355 | 11826.6072 | 3942.2024 | 36967.8616 | 12322.6205 | 21165.0679 | 7055.0226 | 46306.3223 | 15435.4408
Zone 4 - Turangi | ./Models/3_Area/4-Parametric/area/3_Area_full_expslab/C4/3_Area_full_expslab-H1_A4_O1.csv | Exposed Slab | 1 | 4 | 1 | 100 | 2 | 20% | 76.8 | 100 | 100 | 19.2 | 60 | 40 | 0.59112 | 4.244 | 2.0151 | 1.2585 | 59.1123 | 424.3982 | 4.8351 | 483.5104 | 2746.85 | 2316.0149 | 3746.7222 | 13157.4115 | 21285.3406 | 15473.4264 | 25032.0629 | 29.5561 | 212.1991 | 1158.0075 | 1873.3611 | 7736.7132 | 12516.0314 | 15975.2125 | 7987.6062 | 31448.6389 | 15724.3194 | 25016.3465 | 12508.1732 | 40489.7729 | 20244.8864 | 14891.3186 | 7445.6593 | 30364.745 | 15182.3725 | 23932.4526 | 11966.2263 | 39405.879 | 19702.9395 | 22256.0827 | 11128.0414 | 47288.1456 | 23644.0728 | 32990.3799 | 16495.1899 | 58022.4428 | 29011.2214 | 21172.1889 | 10586.0944 | 46204.2518 | 23102.1259 | 31906.486 | 15953.243 | 56938.5489 | 28469.2745 | 12068.6269 | 6034.3135 | 27542.0534 | 13771.0267 | 21492.287 | 10746.1435 | 36965.7135 | 18482.8567 | 10984.7331 | 5492.3665 | 26458.1595 | 13229.0797 | 20408.3932 | 10204.1966 | 35881.8196 | 17940.9098 | 16250.8031 | 8125.4015 | 41282.866 | 20641.433 | 27444.5033 | 13722.2516 | 52476.5662 | 26238.2831 | 15166.9092 | 7583.4546 | 40198.9721 | 20099.486 | 26360.6094 | 13180.3047 | 51392.6723 | 25696.3362
Zone 4 - Turangi | ./Models/3_Area/4-Parametric/area/3_Area_full_expslab/C4/3_Area_full_expslab-H1_A5_O1.csv | Exposed Slab | 1 | 5 | 1 | 100 | 3 | 20% | 76.8 | 100 | 100 | 19.2 | 60 | 40 | 0.68267 | 5.0443 | 2.2329 | 1.3859 | 68.267 | 504.4287 | 5.727 | 572.6957 | 3035.95 | 2743.2123 | 4437.8188 | 14542.2005 | 23525.5766 | 17285.4128 | 27963.3954 | 22.7557 | 168.1429 | 914.4041 | 1479.2729 | 5761.8043 | 9321.1318 | 15975.2125 | 5325.0708 | 33260.6253 | 11086.8751 | 25016.3465 | 8338.7822 | 42301.7593 | 14100.5864 | 14891.3186 | 4963.7729 | 32176.7314 | 10725.5771 | 23932.4526 | 7977.4842 | 41217.8654 | 13739.2885 | 22256.0827 | 7418.6942 | 50219.4781 | 16739.826 | 32990.3799 | 10996.7933 | 60953.7753 | 20317.9251 | 21172.1889 | 7057.3963 | 49135.5842 | 16378.5281 | 31906.486 | 10635.4953 | 59869.8814 | 19956.6271 | 12068.6269 | 4022.8756 | 29354.0397 | 9784.6799 | 21492.287 | 7164.0957 | 38777.6999 | 12925.9 | 10984.7331 | 3661.5777 | 28270.1459 | 9423.382 | 20408.3932 | 6802.7977 | 37693.806 | 12564.602 | 16250.8031 | 5416.9344 | 44214.1984 | 14738.0661 | 27444.5033 | 9148.1678 | 55407.8986 | 18469.2995 | 15166.9092 | 5055.6364 | 43130.3046 | 14376.7682 | 26360.6094 | 8786.8698 | 54324.0048 | 18108.0016
Zone 4 - Turangi | ./Models/3_Area/4-Parametric/area/3_Area_full_expslab/C4/3_Area_full_expslab-H1_A6_O1.csv | Exposed Slab | 1 | 6 | 1 | 100 | 4 | 20% | 76.8 | 100 | 100 | 19.2 | 60 | 40 | 0.76345 | 5.8913 | 2.5021 | 1.5122 | 76.3449 | 589.1347 | 6.6548 | 665.4796 | 3323.28 | 3187.6474 | 5156.8017 | 15918.5112 | 25752.0967 | 19106.1586 | 30908.8984 | 19.0862 | 147.2837 | 796.9119 | 1289.2004 | 4776.5397 | 7727.2246 | 15975.2125 | 3993.8031 | 35081.3711 | 8770.3428 | 25016.3465 | 6254.0866 | 44122.5051 | 11030.6263 | 14891.3186 | 3722.8296 | 33997.4772 | 8499.3693 | 23932.4526 | 5983.1131 | 43038.6112 | 10759.6528 | 22256.0827 | 5564.0207 | 53164.9811 | 13291.2453 | 32990.3799 | 8247.595 | 63899.2783 | 15974.8196 | 21172.1889 | 5293.0472 | 52081.0873 | 13020.2718 | 31906.486 | 7976.6215 | 62815.3844 | 15703.8461 | 12068.6269 | 3017.1567 | 31174.7856 | 7793.6964 | 21492.287 | 5373.0718 | 40598.4457 | 10149.6114 | 10984.7331 | 2746.1833 | 30090.8917 | 7522.7229 | 20408.3932 | 5102.0983 | 39514.5518 | 9878.638 | 16250.8031 | 4062.7008 | 47159.7015 | 11789.9254 | 27444.5033 | 6861.1258 | 58353.4017 | 14588.3504 | 15166.9092 | 3791.7273 | 46075.8076 | 11518.9519 | 26360.6094 | 6590.1524 | 57269.5078 | 14317.377
Zone 4 - Turangi | ./Models/3_Area/4-Parametric/area/3_Area_full_expslab/C4/3_Area_full_expslab-H1_A7_O1.csv | Exposed Slab | 1 | 7 | 1 | 150 | 2 | 20% | 94.08 | 150.0625 | 150.0625 | 23.52 | 100 | 49 | 0.24192 | 5.6682 | 3.0227 | 1.7207 | 36.3026 | 850.589 | 5.9101 | 886.8915 | 2840.82 | 4248.2105 | 6872.5226 | 13607.5278 | 22013.5142 | 17855.7383 | 28886.0367 | 18.1513 | 425.2945 | 2124.1052 | 3436.2613 | 8927.8691 | 14443.0184 | 22763.0417 | 11381.5208 | 40618.7799 | 20309.39 | 34836.0511 | 17418.0256 | 52691.7894 | 26345.8947 | 21227.2824 | 10613.6412 | 39083.0207 | 19541.5103 | 33300.2919 | 16650.1459 | 51156.0302 | 25578.0151 | 31286.1615 | 15643.0807 | 60172.1982 | 30086.0991 | 45433.2958 | 22716.6479 | 74319.3325 | 37159.6663 | 29750.4022 | 14875.2011 | 58636.4389 | 29318.2195 | 43897.5365 | 21948.7683 | 72783.5733 | 36391.7866 | 17469.2759 | 8734.6379 | 35325.0141 | 17662.5071 | 30056.1691 | 15028.0846 | 47911.9074 | 23955.9537 | 15933.5166 | 7966.7583 | 33789.2549 | 16894.6274 | 28520.4099 | 14260.2049 | 46376.1482 | 23188.0741 | 23267.0758 | 11633.5379 | 52153.1126 | 26076.5563 | 38022.2682 | 19011.1341 | 66908.305 | 33454.1525 | 21731.3166 | 10865.6583 | 50617.3533 | 25308.6767 | 36486.509 | 18243.2545 | 65372.5457 | 32686.2729
Zone 4 - Turangi | ./Models/3_Area/4-Parametric/area/3_Area_full_expslab/C4/3_Area_full_expslab-H1_A8_O1.csv | Exposed Slab | 1 | 8 | 1 | 150 | 3 | 20% | 94.08 | 150.0625 | 150.0625 | 23.52 | 100 | 49 | 0.28012 | 6.2599 | 3.3173 | 1.8458 | 42.0359 | 939.3713 | 6.54 | 981.4071 | 3129.92 | 4700.9402 | 7604.9238 | 14992.3168 | 24253.7501 | 19693.257 | 31858.6739 | 14.012 | 313.1238 | 1566.9801 | 2534.9746 | 6564.419 | 10619.558 | 22763.0417 | 7587.6806 | 42456.2986 | 14152.0995 | 34836.0511 | 11612.017 | 54529.3081 | 18176.436 | 21227.2824 | 7075.7608 | 40920.5394 | 13640.1798 | 33300.2919 | 11100.0973 | 52993.5488 | 17664.5163 | 31286.1615 | 10428.7205 | 63144.8354 | 21048.2785 | 45433.2958 | 15144.4319 | 77291.9697 | 25763.9899 | 29750.4022 | 9916.8007 | 61609.0761 | 20536.3587 | 43897.5365 | 14632.5122 | 75756.2105 | 25252.0702 | 17469.2759 | 5823.092 | 37162.5328 | 12387.5109 | 30056.1691 | 10018.723 | 49749.4261 | 16583.142 | 15933.5166 | 5311.1722 | 35626.7736 | 11875.5912 | 28520.4099 | 9506.8033 | 48213.6668 | 16071.2223 | 23267.0758 | 7755.6919 | 55125.7498 | 18375.2499 | 38022.2682 | 12674.0894 | 69880.9422 | 23293.6474 | 21731.3166 | 7243.7722 | 53589.9905 | 17863.3302 | 36486.509 | 12162.1697 | 68345.1829 | 22781.7276
Zone 4 - Turangi | ./Models/3_Area/4-Parametric/area/3_Area_full_expslab/C4/3_Area_full_expslab-H1_A9_O1.csv | Exposed Slab | 1 | 9 | 1 | 150 | 4 | 20% | 94.08 | 150.0625 | 150.0625 | 23.52 | 100 | 49 | 0.32151 | 6.8686 | 3.6539 | 1.9698 | 48.2463 | 1030.7257 | 7.1902 | 1078.972 | 3419.46 | 5168.2758 | 8360.9539 | 16379.2134 | 26497.3955 | 21547.4892 | 34858.3494 | 12.0616 | 257.6814 | 1292.0689 | 2090.2385 | 5386.8723 | 8714.5873 | 22763.0417 | 5690.7604 | 44310.5308 | 11077.6327 | 34836.0511 | 8709.0128 | 56383.5403 | 14095.8851 | 21227.2824 | 5306.8206 | 42774.7716 | 10693.6929 | 33300.2919 | 8325.073 | 54847.7811 | 13711.9453 | 31286.1615 | 7821.5404 | 66144.5109 | 16536.1277 | 45433.2958 | 11358.324 | 80291.6452 | 20072.9113 | 29750.4022 | 7437.6006 | 64608.7516 | 16152.1879 | 43897.5365 | 10974.3841 | 78755.8859 | 19688.9715 | 17469.2759 | 4367.319 | 39016.765 | 9754.1913 | 30056.1691 | 7514.0423 | 51603.6583 | 12900.9146 | 15933.5166 | 3983.3792 | 37481.0058 | 9370.2514 | 28520.4099 | 7130.1025 | 50067.8991 | 12516.9748 | 23267.0758 | 5816.769 | 58125.4252 | 14531.3563 | 38022.2682 | 9505.5671 | 72880.6176 | 18220.1544 | 21731.3166 | 5432.8291 | 56589.666 | 14147.4165 | 36486.509 | 9121.6272 | 71344.8584 | 17836.2146
Zone 4 - Turangi | ./Models/3_Area/4-Parametric/area/3_Area_full_expslab/C4/3_Area_full_expslab-H1_A10_O1.csv | Exposed Slab | 1 | 10 | 1 | 150 | 5 | 20% | 94.08 | 150.0625 | 150.0625 | 23.52 | 100 | 49 | 0.36552 | 7.4866 | 3.4239 | 2.0982 | 54.8503 | 1123.463 | 7.8521 | 1178.3132 | 3706.79 | 5644.1204 | 9130.7493 | 17755.5241 | 28723.9157 | 23399.6445 | 37854.665 | 10.9701 | 224.6926 | 1128.8241 | 1826.1499 | 4679.9289 | 7570.933 | 22763.0417 | 4552.6083 | 46162.6862 | 9232.5372 | 34836.0511 | 6967.2102 | 58235.6957 | 11647.1391 | 21227.2824 | 4245.4565 | 44626.927 | 8925.3854 | 33300.2919 | 6660.0584 | 56699.9364 | 11339.9873 | 31286.1615 | 6257.2323 | 69140.8265 | 13828.1653 | 45433.2958 | 9086.6592 | 83287.9608 | 16657.5922 | 29750.4022 | 5950.0804 | 67605.0672 | 13521.0134 | 43897.5365 | 8779.5073 | 81752.2016 | 16350.4403 | 17469.2759 | 3493.8552 | 40868.9204 | 8173.7841 | 30056.1691 | 6011.2338 | 53455.8137 | 10691.1627 | 15933.5166 | 3186.7033 | 39333.1611 | 7866.6322 | 28520.4099 | 5704.082 | 51920.0544 | 10384.0109 | 23267.0758 | 4653.4152 | 61121.7409 | 12224.3482 | 38022.2682 | 7604.4536 | 75876.9333 | 15175.3867 | 21731.3166 | 4346.2633 | 59585.9816 | 11917.1963 | 36486.509 | 7297.3018 | 74341.174 | 14868.2348
Zone 4 - Turangi | ./Models/3_Area/4-Parametric/area/3_Area_full_expslab/C4/3_Area_full_expslab-H1_A11_O1.csv | Exposed Slab | 1 | 11 | 1 | 150 | 6 | 20% | 94.08 | 150.0625 | 150.0625 | 23.52 | 100 | 49 | 0.40305 | 8.1038 | 3.7352 | 2.2471 | 60.4823 | 1216.075 | 8.5068 | 1276.5573 | 3995.9 | 6114.7093 | 9892.0423 | 19140.361 | 30964.2291 | 25255.0703 | 40856.2714 | 10.0804 | 202.6792 | 1019.1182 | 1648.6737 | 4209.1784 | 6809.3786 | 22763.0417 | 3793.8403 | 48018.112 | 8003.0187 | 34836.0511 | 5806.0085 | 60091.1215 | 10015.1869 | 21227.2824 | 3537.8804 | 46482.3527 | 7747.0588 | 33300.2919 | 5550.0486 | 58555.3622 | 9759.227 | 31286.1615 | 5214.3602 | 72142.4329 | 12023.7388 | 45433.2958 | 7572.216 | 86289.5672 | 14381.5945 | 29750.4022 | 4958.4004 | 70606.6736 | 11767.7789 | 43897.5365 | 7316.2561 | 84753.8079 | 14125.6347 | 17469.2759 | 2911.546 | 42724.3462 | 7120.7244 | 30056.1691 | 5009.3615 | 55311.2395 | 9218.5399 | 15933.5166 | 2655.5861 | 41188.5869 | 6864.7645 | 28520.4099 | 4753.4016 | 53775.4802 | 8962.58 | 23267.0758 | 3877.846 | 64123.3472 | 10687.2245 | 38022.2682 | 6337.0447 | 78878.5396 | 13146.4233 | 21731.3166 | 3621.8861 | 62587.588 | 10431.2647 | 36486.509 | 6081.0848 | 77342.7804 | 12890.4634
Zone 4 - Turangi | ./Models/3_Area/4-Parametric/area/3_Area_full_expslab/C4/3_Area_full_expslab-H1_A12_O1.csv | Exposed Slab | 1 | 12 | 1 | 200 | 3 | 20% | 108.5952 | 199.9396 | 199.9396 | 27.1488 | 150 | 56.56 | 0.11096 | 6.8828 | 2.364 | 2.2702 | 22.1855 | 1376.1533 | 6.9938 | 1398.3389 | 3430.49 | 6698.0432 | 10835.728 | 16432.0471 | 26582.867 | 23130.0903 | 37418.595 | 7.3952 | 458.7178 | 2232.6811 | 3611.9093 | 7710.0301 | 12472.865 | 29403.9109 | 9801.3036 | 52534.0013 | 17511.3338 | 44476.4579 | 14825.486 | 67606.5482 | 22535.5161 | 27429.5396 | 9143.1799 | 50559.6299 | 16853.21 | 42502.0865 | 14167.3622 | 65632.1769 | 21877.3923 | 40072.8073 | 13357.6024 | 77491.4023 | 25830.4674 | 57539.487 | 19179.829 | 94958.082 | 31652.694 | 38098.436 | 12699.4787 | 75517.0309 | 25172.3436 | 55565.1156 | 18521.7052 | 92983.7106 | 30994.5702 | 22781.4979 | 7593.8326 | 45911.5882 | 15303.8627 | 38498.8234 | 12832.9411 | 61628.9137 | 20542.9712 | 20807.1265 | 6935.7088 | 43937.2168 | 14645.7389 | 36524.452 | 12174.8173 | 59654.5423 | 19884.8474 | 30154.8715 | 10051.6238 | 67573.4664 | 22524.4888 | 48375.0336 | 16125.0112 | 85793.6286 | 28597.8762 | 28180.5001 | 9393.5 | 65599.0951 | 21866.365 | 46400.6623 | 15466.8874 | 83819.2572 | 27939.7524
Zone 4 - Turangi | ./Models/3_Area/4-Parametric/area/3_Area_full_expslab/C4/3_Area_full_expslab-H1_A13_O1.csv | Exposed Slab | 1 | 13 | 1 | 200 | 4 | 20% | 108.5952 | 199.9396 | 199.9396 | 27.1488 | 150 | 56.56 | 0.13106 | 7.3404 | 2.4047 | 2.3936 | 26.2041 | 1467.6409 | 7.4715 | 1493.845 | 3717.83 | 7155.5175 | 11575.8048 | 17808.4057 | 28809.4647 | 24963.9232 | 40385.2694 | 6.551 | 366.9102 | 1788.8794 | 2893.9512 | 6240.9808 | 10096.3174 | 29403.9109 | 7350.9777 | 54367.8341 | 13591.9585 | 44476.4579 | 11119.1145 | 69440.3811 | 17360.0953 | 27429.5396 | 6857.3849 | 52393.4627 | 13098.3657 | 42502.0865 | 10625.5216 | 67466.0097 | 16866.5024 | 40072.8073 | 10018.2018 | 80458.0768 | 20114.5192 | 57539.487 | 14384.8718 | 97924.7565 | 24481.1891 | 38098.436 | 9524.609 | 78483.7054 | 19620.9264 | 55565.1156 | 13891.2789 | 95950.3851 | 23987.5963 | 22781.4979 | 5695.3745 | 47745.4211 | 11936.3553 | 38498.8234 | 9624.7058 | 63462.7465 | 15865.6866 | 20807.1265 | 5201.7816 | 45771.0497 | 11442.7624 | 36524.452 | 9131.113 | 61488.3752 | 15372.0938 | 30154.8715 | 7538.7179 | 70540.1409 | 17635.0352 | 48375.0336 | 12093.7584 | 88760.3031 | 22190.0758 | 28180.5001 | 7045.125 | 68565.7695 | 17141.4424 | 46400.6623 | 11600.1656 | 86785.9317 | 21696.4829
Zone 4 - Turangi | ./Models/3_Area/4-Parametric/area/3_Area_full_expslab/C4/3_Area_full_expslab-H1_A14_O1.csv | Exposed Slab | 1 | 14 | 1 | 200 | 5 | 20% | 108.5952 | 199.9396 | 199.9396 | 27.1488 | 150 | 56.56 | 0.15534 | 7.8031 | 2.713 | 2.5288 | 31.059 | 1560.1535 | 7.9585 | 1591.2125 | 4005.17 | 7621.9079 | 12330.3057 | 19184.7643 | 31036.0623 | 26806.6722 | 43366.368 | 6.2118 | 312.0307 | 1524.3816 | 2466.0611 | 5361.3344 | 8673.2736 | 29403.9109 | 5880.7822 | 56210.5831 | 11242.1166 | 44476.4579 | 8895.2916 | 71283.1301 | 14256.626 | 27429.5396 | 5485.9079 | 54236.2117 | 10847.2423 | 42502.0865 | 8500.4173 | 69308.7587 | 13861.7517 | 40072.8073 | 8014.5615 | 83439.1754 | 16687.8351 | 57539.487 | 11507.8974 | 100905.855 | 20181.171 | 38098.436 | 7619.6872 | 81464.804 | 16292.9608 | 55565.1156 | 11113.0231 | 98931.4837 | 19786.2967 | 22781.4979 | 4556.2996 | 49588.1701 | 9917.634 | 38498.8234 | 7699.7647 | 65305.4956 | 13061.0991 | 20807.1265 | 4161.4253 | 47613.7987 | 9522.7597 | 36524.452 | 7304.8904 | 63331.1242 | 12666.2248 | 30154.8715 | 6030.9743 | 73521.2395 | 14704.2479 | 48375.0336 | 9675.0067 | 91741.4017 | 18348.2803 | 28180.5001 | 5636.1 | 71546.8681 | 14309.3736 | 46400.6623 | 9280.1325 | 89767.0303 | 17953.4061
Zone 4 - Turangi | ./Models/3_Area/4-Parametric/area/3_Area_full_expslab/C4/3_Area_full_expslab-H1_A15_O1.csv | Exposed Slab | 1 | 15 | 1 | 200 | 6 | 20% | 108.5952 | 199.9396 | 199.9396 | 27.1488 | 150 | 56.56 | 0.18328 | 8.2662 | 2.9886 | 2.6763 | 36.6446 | 1652.7311 | 8.4494 | 1689.3757 | 4294.28 | 8092.1094 | 13090.972 | 20569.6012 | 33276.3757 | 28661.7106 | 46367.3477 | 6.1074 | 275.4552 | 1348.6849 | 2181.8287 | 4776.9518 | 7727.8913 | 29403.9109 | 4900.6518 | 58065.6215 | 9677.6036 | 44476.4579 | 7412.743 | 73138.1685 | 12189.6948 | 27429.5396 | 4571.5899 | 56091.2502 | 9348.5417 | 42502.0865 | 7083.6811 | 71163.7971 | 11860.6329 | 40072.8073 | 6678.8012 | 86440.155 | 14406.6925 | 57539.487 | 9589.9145 | 103906.8347 | 17317.8058 | 38098.436 | 6349.7393 | 84465.7837 | 14077.6306 | 55565.1156 | 9260.8526 | 101932.4634 | 16988.7439 | 22781.4979 | 3796.9163 | 51443.2085 | 8573.8681 | 38498.8234 | 6416.4706 | 67160.534 | 11193.4223 | 20807.1265 | 3467.8544 | 49468.8371 | 8244.8062 | 36524.452 | 6087.4087 | 65186.1626 | 10864.3604 | 30154.8715 | 5025.8119 | 76522.2192 | 12753.7032 | 48375.0336 | 8062.5056 | 94742.3813 | 15790.3969 | 28180.5001 | 4696.75 | 74547.8478 | 12424.6413 | 46400.6623 | 7733.4437 | 92768.01 | 15461.335
Zone 4 - Turangi | ./Models/3_Area/4-Parametric/area/3_Area_full_expslab/C4/3_Area_full_expslab-H1_A16_O1.csv | Exposed Slab | 1 | 16 | 1 | 200 | 8 | 20% | 108.5952 | 199.9396 | 199.9396 | 27.1488 | 150 | 56.56 | 0.23508 | 9.1936 | 3.5455 | 2.9683 | 47.0018 | 1838.1579 | 9.4286 | 1885.1597 | 4871.15 | 9029.9151 | 14608.1027 | 23332.8085 | 37746.5413 | 32362.7236 | 52354.6441 | 5.8752 | 229.7697 | 1128.7394 | 1826.0128 | 4045.3404 | 6544.3305 | 29403.9109 | 3675.4889 | 61766.6345 | 7720.8293 | 44476.4579 | 5559.5572 | 76839.1815 | 9604.8977 | 27429.5396 | 3428.6924 | 59792.2631 | 7474.0329 | 42502.0865 | 5312.7608 | 74864.8101 | 9358.1013 | 40072.8073 | 5009.1009 | 92427.4514 | 11553.4314 | 57539.487 | 7192.4359 | 109894.1311 | 13736.7664 | 38098.436 | 4762.3045 | 90453.08 | 11306.635 | 55565.1156 | 6945.6395 | 107919.7597 | 13489.97 | 22781.4979 | 2847.6872 | 55144.2215 | 6893.0277 | 38498.8234 | 4812.3529 | 70861.547 | 8857.6934 | 20807.1265 | 2600.8908 | 53169.8501 | 6646.2313 | 36524.452 | 4565.5565 | 68887.1756 | 8610.8969 | 30154.8715 | 3769.3589 | 82509.5155 | 10313.6894 | 48375.0336 | 6046.8792 | 100729.6777 | 12591.2097 | 28180.5001 | 3522.5625 | 80535.1441 | 10066.893 | 46400.6623 | 5800.0828 | 98755.3063 | 12344.4133
Zone 5 - Christchurch | ./Models/3_Area/4-Parametric/area/3_Area_full_expslab/C5/3_Area_full_expslab-H1_A1_O1.csv | Exposed Slab | 1 | 1 | 1 | 50 | 2 | 20% | 54.2976 | 49.9849 | 49.9849 | 13.5744 | 30 | 28.28 | 4.5369 | 4.5394 | 1.8167 | 0.78303 | 226.7748 | 226.9027 | 9.0763 | 453.6775 | 2446.27 | 2173.1154 | 3515.5473 | 11717.6333 | 18956.1462 | 13890.7487 | 22471.6935 | 113.3874 | 113.4514 | 1086.5577 | 1757.7736 | 6945.3744 | 11235.8468 | 8486.289 | 4243.1445 | 22377.0377 | 11188.5189 | 14271.7759 | 7135.8879 | 28162.5246 | 14081.2623 | 8291.8805 | 4145.9402 | 22182.6292 | 11091.3146 | 14077.3673 | 7038.6837 | 27968.116 | 13984.058 | 11776.668 | 5888.334 | 34248.3615 | 17124.1808 | 18759.2212 | 9379.6106 | 41230.9147 | 20615.4574 | 11582.2594 | 5791.1297 | 34053.953 | 17026.9765 | 18564.8126 | 9282.4063 | 41036.5062 | 20518.2531 | 6931.2643 | 3465.6322 | 20822.0131 | 10411.0065 | 12959.6593 | 6479.8297 | 26850.4081 | 13425.204 | 6736.8558 | 3368.4279 | 20627.6045 | 10313.8023 | 12765.2508 | 6382.6254 | 26655.9995 | 13327.9997 | 9710.3632 | 4855.1816 | 32182.0567 | 16091.0284 | 16990.1765 | 8495.0883 | 39461.87 | 19730.935 | 9515.9546 | 4757.9773 | 31987.6481 | 15993.8241 | 16795.768 | 8397.884 | 39267.4615 | 19633.7307
Zone 5 - Christchurch | ./Models/3_Area/4-Parametric/area/3_Area_full_expslab/C5/3_Area_full_expslab-H1_A2_O1.csv | Exposed Slab | 1 | 2 | 1 | 75 | 2 | 20% | 66.5088 | 74.9956 | 74.9956 | 16.6272 | 45 | 34.64 | 2.5905 | 5.0087 | 1.9717 | 1.0304 | 194.2779 | 375.6296 | 7.5992 | 569.9075 | 2497.37 | 2729.857 | 4416.2134 | 11962.4023 | 19352.1201 | 14692.2593 | 23768.3335 | 97.139 | 187.8148 | 1364.9285 | 2208.1067 | 7346.1297 | 11884.1668 | 12005.3241 | 6002.6621 | 26697.5835 | 13348.7917 | 19495.091 | 9747.5455 | 34187.3504 | 17093.6752 | 11734.0791 | 5867.0396 | 26426.3385 | 13213.1692 | 19223.846 | 9611.923 | 33916.1054 | 16958.0527 | 16438.0645 | 8219.0322 | 40206.398 | 20103.199 | 25394.1107 | 12697.0553 | 49162.4442 | 24581.2221 | 16166.8195 | 8083.4097 | 39935.153 | 19967.5765 | 25122.8657 | 12561.4328 | 48891.1992 | 24445.5996 | 9854.078 | 4927.039 | 24546.3374 | 12273.1687 | 17659.684 | 8829.842 | 32351.9434 | 16175.9717 | 9582.8331 | 4791.4165 | 24275.0924 | 12137.5462 | 17388.439 | 8694.2195 | 32080.6984 | 16040.3492 | 13583.4111 | 6791.7056 | 37351.7447 | 18675.8723 | 22921.8718 | 11460.9359 | 46690.2054 | 23345.1027 | 13312.1662 | 6656.0831 | 37080.4997 | 18540.2498 | 22650.6269 | 11325.3134 | 46418.9604 | 23209.4802
Zone 5 - Christchurch | ./Models/3_Area/4-Parametric/area/3_Area_full_expslab/C5/3_Area_full_expslab-H1_A3_O1.csv | Exposed Slab | 1 | 3 | 1 | 75 | 3 | 20% | 66.5088 | 74.9956 | 74.9956 | 16.6272 | 45 | 34.64 | 2.8277 | 6.3374 | 2.109 | 1.1587 | 212.0633 | 475.28 | 9.1651 | 687.3433 | 2786.47 | 3292.3745 | 5326.2234 | 13347.1913 | 21592.356 | 16639.5658 | 26918.5794 | 70.6878 | 158.4267 | 1097.4582 | 1775.4078 | 5546.5219 | 8972.8598 | 12005.3241 | 4001.7747 | 28644.8899 | 9548.2966 | 19495.091 | 6498.3637 | 36134.6568 | 12044.8856 | 11734.0791 | 3911.3597 | 28373.6449 | 9457.8816 | 19223.846 | 6407.9487 | 35863.4118 | 11954.4706 | 16438.0645 | 5479.3548 | 43356.6439 | 14452.2146 | 25394.1107 | 8464.7036 | 52312.6901 | 17437.5634 | 16166.8195 | 5388.9398 | 43085.3989 | 14361.7996 | 25122.8657 | 8374.2886 | 52041.4451 | 17347.1484 | 9854.078 | 3284.6927 | 26493.6438 | 8831.2146 | 17659.684 | 5886.5613 | 34299.2498 | 11433.0833 | 9582.8331 | 3194.2777 | 26222.3988 | 8740.7996 | 17388.439 | 5796.1463 | 34028.0048 | 11342.6683 | 13583.4111 | 4527.8037 | 40501.9905 | 13500.6635 | 22921.8718 | 7640.6239 | 49840.4512 | 16613.4837 | 13312.1662 | 4437.3887 | 40230.7455 | 13410.2485 | 22650.6269 | 7550.209 | 49569.2062 | 16523.0687
Zone 5 - Christchurch | ./Models/3_Area/4-Parametric/area/3_Area_full_expslab/C5/3_Area_full_expslab-H1_A4_O1.csv | Exposed Slab | 1 | 4 | 1 | 100 | 2 | 20% | 76.8 | 100 | 100 | 19.2 | 60 | 40 | 1.7371 | 5.0125 | 2.0568 | 1.2558 | 173.7073 | 501.2542 | 6.7496 | 674.9615 | 2746.85 | 3233.0657 | 5230.2769 | 13157.4115 | 21285.3406 | 16390.4772 | 26515.6175 | 86.8537 | 250.6271 | 1616.5329 | 2615.1384 | 8195.2386 | 13257.8088 | 15430.2964 | 7715.1482 | 31820.7736 | 15910.3868 | 24471.4304 | 12235.7152 | 40861.9076 | 20430.9538 | 15084.8538 | 7542.4269 | 31475.331 | 15737.6655 | 24125.9878 | 12062.9939 | 40516.465 | 20258.2325 | 20940.5303 | 10470.2652 | 47456.1478 | 23728.0739 | 31674.8275 | 15837.4137 | 58190.445 | 29095.2225 | 20595.0877 | 10297.5438 | 47110.7052 | 23555.3526 | 31329.3848 | 15664.6924 | 57845.0023 | 28922.5012 | 12706.2747 | 6353.1374 | 29096.7519 | 14548.376 | 22129.9348 | 11064.9674 | 38520.412 | 19260.206 | 12360.832 | 6180.416 | 28751.3092 | 14375.6546 | 21784.4921 | 10892.2461 | 38174.9694 | 19087.4847 | 17329.1863 | 8664.5932 | 43844.8038 | 21922.4019 | 28522.8865 | 14261.4433 | 55038.504 | 27519.252 | 16983.7436 | 8491.8718 | 43499.3611 | 21749.6806 | 28177.4438 | 14088.7219 | 54693.0613 | 27346.5307
Zone 5 - Christchurch | ./Models/3_Area/4-Parametric/area/3_Area_full_expslab/C5/3_Area_full_expslab-H1_A5_O1.csv | Exposed Slab | 1 | 5 | 1 | 100 | 3 | 20% | 76.8 | 100 | 100 | 19.2 | 60 | 40 | 1.891 | 6.0662 | 2.1954 | 1.3638 | 189.0994 | 606.6235 | 7.9572 | 795.7229 | 3035.95 | 3811.5126 | 6166.0566 | 14542.2005 | 23525.5766 | 18353.7131 | 29691.6332 | 63.0331 | 202.2078 | 1270.5042 | 2055.3522 | 6117.9044 | 9897.2111 | 15430.2964 | 5143.4321 | 33784.0095 | 11261.3365 | 24471.4304 | 8157.1435 | 42825.1435 | 14275.0478 | 15084.8538 | 5028.2846 | 33438.5669 | 11146.189 | 24125.9878 | 8041.9959 | 42479.7009 | 14159.9003 | 20940.5303 | 6980.1768 | 50632.1635 | 16877.3878 | 31674.8275 | 10558.2758 | 61366.4607 | 20455.4869 | 20595.0877 | 6865.0292 | 50286.7209 | 16762.2403 | 31329.3848 | 10443.1283 | 61021.018 | 20340.3393 | 12706.2747 | 4235.4249 | 31059.9878 | 10353.3293 | 22129.9348 | 7376.6449 | 40483.6479 | 13494.5493 | 12360.832 | 4120.2773 | 30714.5452 | 10238.1817 | 21784.4921 | 7261.4974 | 40138.2053 | 13379.4018 | 17329.1863 | 5776.3954 | 47020.8195 | 15673.6065 | 28522.8865 | 9507.6288 | 58214.5197 | 19404.8399 | 16983.7436 | 5661.2479 | 46675.3768 | 15558.4589 | 28177.4438 | 9392.4813 | 57869.077 | 19289.6923
Zone 5 - Christchurch | ./Models/3_Area/4-Parametric/area/3_Area_full_expslab/C5/3_Area_full_expslab-H1_A6_O1.csv | Exposed Slab | 1 | 6 | 1 | 100 | 4 | 20% | 76.8 | 100 | 100 | 19.2 | 60 | 40 | 2.0436 | 7.1603 | 2.3286 | 1.5272 | 204.3584 | 716.0284 | 9.2039 | 920.3869 | 3323.28 | 4408.6532 | 7132.078 | 15918.5112 | 25752.0967 | 20327.1644 | 32884.1747 | 51.0896 | 179.0071 | 1102.1633 | 1783.0195 | 5081.7911 | 8221.0437 | 15430.2964 | 3857.5741 | 35757.4608 | 8939.3652 | 24471.4304 | 6117.8576 | 44798.5948 | 11199.6487 | 15084.8538 | 3771.2134 | 35412.0181 | 8853.0045 | 24125.9878 | 6031.4969 | 44453.1521 | 11113.288 | 20940.5303 | 5235.1326 | 53824.705 | 13456.1763 | 31674.8275 | 7918.7069 | 64559.0022 | 16139.7505 | 20595.0877 | 5148.7719 | 53479.2623 | 13369.8156 | 31329.3848 | 7832.3462 | 64213.5595 | 16053.3899 | 12706.2747 | 3176.5687 | 33033.4391 | 8258.3598 | 22129.9348 | 5532.4837 | 42457.0992 | 10614.2748 | 12360.832 | 3090.208 | 32687.9964 | 8171.9991 | 21784.4921 | 5446.123 | 42111.6565 | 10527.9141 | 17329.1863 | 4332.2966 | 50213.361 | 12553.3402 | 28522.8865 | 7130.7216 | 61407.0612 | 15351.7653 | 16983.7436 | 4245.9359 | 49867.9183 | 12466.9796 | 28177.4438 | 7044.361 | 61061.6185 | 15265.4046
Zone 5 - Christchurch | ./Models/3_Area/4-Parametric/area/3_Area_full_expslab/C5/3_Area_full_expslab-H1_A7_O1.csv | Exposed Slab | 1 | 7 | 1 | 150 | 2 | 20% | 94.08 | 150.0625 | 150.0625 | 23.52 | 100 | 49 | 0.90396 | 5.9302 | 2.0563 | 1.6877 | 135.6508 | 889.8976 | 6.8341 | 1025.5484 | 2840.82 | 4912.377 | 7946.9748 | 13607.5278 | 22013.5142 | 18519.9048 | 29960.489 | 67.8254 | 444.9488 | 2456.1885 | 3973.4874 | 9259.9524 | 14980.2445 | 22167.4889 | 11083.7444 | 40687.3937 | 20343.6968 | 34240.4984 | 17120.2492 | 52760.4032 | 26380.2016 | 21678.0343 | 10839.0172 | 40197.9391 | 20098.9696 | 33751.0438 | 16875.5219 | 52270.9486 | 26135.4743 | 29753.2432 | 14876.6216 | 59713.7322 | 29856.8661 | 43900.3775 | 21950.1888 | 73860.8665 | 36930.4333 | 29263.7886 | 14631.8943 | 59224.2776 | 29612.1388 | 43410.923 | 21705.4615 | 73371.412 | 36685.706 | 18315.6033 | 9157.8017 | 36835.5081 | 18417.7541 | 30902.4966 | 15451.2483 | 49422.4014 | 24711.2007 | 17826.1488 | 8913.0744 | 36346.0536 | 18173.0268 | 30413.0421 | 15206.521 | 48932.9469 | 24466.4734 | 24659.9683 | 12329.9842 | 54620.4573 | 27310.2287 | 39415.1607 | 19707.5804 | 69375.6497 | 34687.8249 | 24170.5138 | 12085.2569 | 54131.0028 | 27065.5014 | 38925.7062 | 19462.8531 | 68886.1952 | 34443.0976
Zone 5 - Christchurch | ./Models/3_Area/4-Parametric/area/3_Area_full_expslab/C5/3_Area_full_expslab-H1_A8_O1.csv | Exposed Slab | 1 | 8 | 1 | 150 | 3 | 20% | 94.08 | 150.0625 | 150.0625 | 23.52 | 100 | 49 | 0.97589 | 6.6854 | 2.1862 | 1.7921 | 146.4441 | 1003.2314 | 7.6613 | 1149.6755 | 3129.92 | 5506.9456 | 8908.8354 | 14992.3168 | 24253.7501 | 20499.2624 | 33162.5855 | 48.8147 | 334.4105 | 1835.6485 | 2969.6118 | 6833.0875 | 11054.1952 | 22167.4889 | 7389.163 | 42666.7513 | 14222.2504 | 34240.4984 | 11413.4995 | 54739.7608 | 18246.5869 | 21678.0343 | 7226.0114 | 42177.2968 | 14059.0989 | 33751.0438 | 11250.3479 | 54250.3062 | 18083.4354 | 29753.2432 | 9917.7477 | 62915.8287 | 20971.9429 | 43900.3775 | 14633.4592 | 77062.963 | 25687.6543 | 29263.7886 | 9754.5962 | 62426.3741 | 20808.7914 | 43410.923 | 14470.3077 | 76573.5084 | 25524.5028 | 18315.6033 | 6105.2011 | 38814.8657 | 12938.2886 | 30902.4966 | 10300.8322 | 51401.759 | 17133.9197 | 17826.1488 | 5942.0496 | 38325.4112 | 12775.1371 | 30413.0421 | 10137.6807 | 50912.3045 | 16970.7682 | 24659.9683 | 8219.9894 | 57822.5538 | 19274.1846 | 39415.1607 | 13138.3869 | 72577.7462 | 24192.5821 | 24170.5138 | 8056.8379 | 57333.0992 | 19111.0331 | 38925.7062 | 12975.2354 | 72088.2916 | 24029.4305
Zone 5 - Christchurch | ./Models/3_Area/4-Parametric/area/3_Area_full_expslab/C5/3_Area_full_expslab-H1_A9_O1.csv | Exposed Slab | 1 | 9 | 1 | 150 | 4 | 20% | 94.08 | 150.0625 | 150.0625 | 23.52 | 100 | 49 | 1.0623 | 7.4568 | 2.3251 | 1.9509 | 159.406 | 1118.9913 | 8.5191 | 1278.3972 | 3419.46 | 6123.5228 | 9906.3002 | 16379.2134 | 26497.3955 | 22502.7362 | 36403.6958 | 39.8515 | 279.7478 | 1530.8807 | 2476.5751 | 5625.684 | 9100.9239 | 22167.4889 | 5541.8722 | 44670.2251 | 11167.5563 | 34240.4984 | 8560.1246 | 56743.2345 | 14185.8086 | 21678.0343 | 5419.5086 | 44180.7705 | 11045.1926 | 33751.0438 | 8437.761 | 56253.78 | 14063.445 | 29753.2432 | 7438.3108 | 66156.939 | 16539.2347 | 43900.3775 | 10975.0944 | 80304.0733 | 20076.0183 | 29263.7886 | 7315.9472 | 65667.4844 | 16416.8711 | 43410.923 | 10852.7307 | 79814.6188 | 19953.6547 | 18315.6033 | 4578.9008 | 40818.3395 | 10204.5849 | 30902.4966 | 7725.6242 | 53405.2328 | 13351.3082 | 17826.1488 | 4456.5372 | 40328.885 | 10082.2212 | 30413.0421 | 7603.2605 | 52915.7783 | 13228.9446 | 24659.9683 | 6164.9921 | 61063.6641 | 15265.916 | 39415.1607 | 9853.7902 | 75818.8565 | 18954.7141 | 24170.5138 | 6042.6284 | 60574.2095 | 15143.5524 | 38925.7062 | 9731.4265 | 75329.4019 | 18832.3505
Zone 5 - Christchurch | ./Models/3_Area/4-Parametric/area/3_Area_full_expslab/C5/3_Area_full_expslab-H1_A10_O1.csv | Exposed Slab | 1 | 10 | 1 | 150 | 5 | 20% | 94.08 | 150.0625 | 150.0625 | 23.52 | 100 | 49 | 1.1448 | 8.2507 | 2.471 | 2.1211 | 171.7989 | 1238.1214 | 9.3956 | 1409.9203 | 3706.79 | 6753.5181 | 10925.4723 | 17755.5241 | 28723.9157 | 24509.0422 | 39649.388 | 34.3598 | 247.6243 | 1350.7036 | 2185.0945 | 4901.8084 | 7929.8776 | 22167.4889 | 4433.4978 | 46676.5311 | 9335.3062 | 34240.4984 | 6848.0997 | 58749.5406 | 11749.9081 | 21678.0343 | 4335.6069 | 46187.0766 | 9237.4153 | 33751.0438 | 6750.2088 | 58260.0861 | 11652.0172 | 29753.2432 | 5950.6486 | 69402.6312 | 13880.5262 | 43900.3775 | 8780.0755 | 83549.7655 | 16709.9531 | 29263.7886 | 5852.7577 | 68913.1766 | 13782.6353 | 43410.923 | 8682.1846 | 83060.311 | 16612.0622 | 18315.6033 | 3663.1207 | 42824.6456 | 8564.9291 | 30902.4966 | 6180.4993 | 55411.5389 | 11082.3078 | 17826.1488 | 3565.2298 | 42335.191 | 8467.0382 | 30413.0421 | 6082.6084 | 54922.0843 | 10984.4169 | 24659.9683 | 4931.9937 | 64309.3563 | 12861.8713 | 39415.1607 | 7883.0321 | 79064.5487 | 15812.9097 | 24170.5138 | 4834.1028 | 63819.9017 | 12763.9803 | 38925.7062 | 7785.1412 | 78575.0941 | 15715.0188
Zone 5 - Christchurch | ./Models/3_Area/4-Parametric/area/3_Area_full_expslab/C5/3_Area_full_expslab-H1_A11_O1.csv | Exposed Slab | 1 | 11 | 1 | 150 | 6 | 20% | 94.08 | 150.0625 | 150.0625 | 23.52 | 100 | 49 | 1.2399 | 9.0452 | 2.6121 | 2.2893 | 186.0604 | 1357.338 | 10.285 | 1543.3983 | 3995.9 | 7392.8779 | 11959.7936 | 19140.361 | 30964.2291 | 26533.2389 | 42924.0227 | 31.0101 | 226.223 | 1232.1463 | 1993.2989 | 4422.2065 | 7154.0038 | 22167.4889 | 3694.5815 | 48700.7278 | 8116.788 | 34240.4984 | 5706.7497 | 60773.7373 | 10128.9562 | 21678.0343 | 3613.0057 | 48211.2733 | 8035.2122 | 33751.0438 | 5625.174 | 60284.2828 | 10047.3805 | 29753.2432 | 4958.8739 | 72677.2659 | 12112.8776 | 43900.3775 | 7316.7296 | 86824.4002 | 14470.7334 | 29263.7886 | 4877.2981 | 72187.8113 | 12031.3019 | 43410.923 | 7235.1538 | 86334.9456 | 14389.1576 | 18315.6033 | 3052.6006 | 44848.8423 | 7474.807 | 30902.4966 | 5150.4161 | 57435.7356 | 9572.6226 | 17826.1488 | 2971.0248 | 44359.3877 | 7393.2313 | 30413.0421 | 5068.8403 | 56946.281 | 9491.0468 | 24659.9683 | 4109.9947 | 67583.991 | 11263.9985 | 39415.1607 | 6569.1935 | 82339.1834 | 13723.1972 | 24170.5138 | 4028.419 | 67094.5364 | 11182.4227 | 38925.7062 | 6487.6177 | 81849.7288 | 13641.6215
Zone 5 - Christchurch | ./Models/3_Area/4-Parametric/area/3_Area_full_expslab/C5/3_Area_full_expslab-H1_A12_O1.csv | Exposed Slab | 1 | 12 | 1 | 200 | 3 | 20% | 108.5952 | 199.9396 | 199.9396 | 27.1488 | 150 | 56.56 | 0.58878 | 6.8605 | 2.1105 | 2.1921 | 117.7213 | 1371.6844 | 7.4493 | 1489.4057 | 3430.49 | 7134.2533 | 11541.4048 | 16432.0471 | 26582.867 | 23566.3004 | 38124.2719 | 39.2404 | 457.2281 | 2378.0844 | 3847.1349 | 7855.4335 | 12708.0906 | 28790.6958 | 9596.8986 | 52356.9962 | 17452.3321 | 43863.2428 | 14621.0809 | 67429.5432 | 22476.5144 | 28161.4533 | 9387.1511 | 51727.7537 | 17242.5846 | 43234.0002 | 14411.3334 | 66800.3007 | 22266.7669 | 38384.0661 | 12794.6887 | 76508.3379 | 25502.7793 | 55850.7457 | 18616.9152 | 93975.0176 | 31325.0059 | 37754.8235 | 12584.9412 | 75879.0954 | 25293.0318 | 55221.5032 | 18407.1677 | 93345.775 | 31115.2583 | 23826.0696 | 7942.0232 | 47392.3701 | 15797.4567 | 39543.3951 | 13181.1317 | 63109.6955 | 21036.5652 | 23196.8271 | 7732.2757 | 46763.1275 | 15587.7092 | 38914.1526 | 12971.3842 | 62480.453 | 20826.8177 | 31836.7968 | 10612.2656 | 69961.0687 | 23320.3562 | 50056.959 | 16685.653 | 88181.2308 | 29393.7436 | 31207.5543 | 10402.5181 | 69331.8261 | 23110.6087 | 49427.7164 | 16475.9055 | 87551.9883 | 29183.9961
Zone 5 - Christchurch | ./Models/3_Area/4-Parametric/area/3_Area_full_expslab/C5/3_Area_full_expslab-H1_A13_O1.csv | Exposed Slab | 1 | 13 | 1 | 200 | 4 | 20% | 108.5952 | 199.9396 | 199.9396 | 27.1488 | 150 | 56.56 | 0.64128 | 7.4592 | 2.2472 | 2.3582 | 128.2169 | 1491.3849 | 8.1005 | 1619.6019 | 3717.83 | 7757.893 | 12550.2949 | 17808.4057 | 28809.4647 | 25566.2987 | 41359.7596 | 32.0542 | 372.8462 | 1939.4732 | 3137.5737 | 6391.5747 | 10339.9399 | 28790.6958 | 7197.6739 | 54356.9945 | 13589.2486 | 43863.2428 | 10965.8107 | 69429.5414 | 17357.3854 | 28161.4533 | 7040.3633 | 53727.7519 | 13431.938 | 43234.0002 | 10808.5001 | 68800.2989 | 17200.0747 | 38384.0661 | 9596.0165 | 79743.8256 | 19935.9564 | 55850.7457 | 13962.6864 | 97210.5053 | 24302.6263 | 37754.8235 | 9438.7059 | 79114.5831 | 19778.6458 | 55221.5032 | 13805.3758 | 96581.2628 | 24145.3157 | 23826.0696 | 5956.5174 | 49392.3683 | 12348.0921 | 39543.3951 | 9885.8488 | 65109.6938 | 16277.4234 | 23196.8271 | 5799.2068 | 48763.1257 | 12190.7814 | 38914.1526 | 9728.5381 | 64480.4512 | 16120.1128 | 31836.7968 | 7959.1992 | 73196.5564 | 18299.1391 | 50056.959 | 12514.2397 | 91416.7185 | 22854.1796 | 31207.5543 | 7801.8886 | 72567.3138 | 18141.8285 | 49427.7164 | 12356.9291 | 90787.476 | 22696.869
Zone 5 - Christchurch | ./Models/3_Area/4-Parametric/area/3_Area_full_expslab/C5/3_Area_full_expslab-H1_A14_O1.csv | Exposed Slab | 1 | 14 | 1 | 200 | 5 | 20% | 108.5952 | 199.9396 | 199.9396 | 27.1488 | 150 | 56.56 | 0.68559 | 8.0662 | 2.3792 | 2.5265 | 137.0772 | 1612.7542 | 8.7518 | 1749.8314 | 4005.17 | 8381.6923 | 13559.4434 | 19184.7643 | 31036.0623 | 27566.4566 | 44595.5057 | 27.4154 | 322.5508 | 1676.3385 | 2711.8887 | 5513.2913 | 8919.1011 | 28790.6958 | 5758.1392 | 56357.1524 | 11271.4305 | 43863.2428 | 8772.6486 | 71429.6994 | 14285.9399 | 28161.4533 | 5632.2907 | 55727.9099 | 11145.582 | 43234.0002 | 8646.8 | 70800.4569 | 14160.0914 | 38384.0661 | 7676.8132 | 82979.5718 | 16595.9144 | 55850.7457 | 11170.1491 | 100446.2515 | 20089.2503 | 37754.8235 | 7550.9647 | 82350.3293 | 16470.0659 | 55221.5032 | 11044.3006 | 99817.0089 | 19963.4018 | 23826.0696 | 4765.2139 | 51392.5262 | 10278.5052 | 39543.3951 | 7908.679 | 67109.8517 | 13421.9703 | 23196.8271 | 4639.3654 | 50763.2837 | 10152.6567 | 38914.1526 | 7782.8305 | 66480.6092 | 13296.1218 | 31836.7968 | 6367.3594 | 76432.3025 | 15286.4605 | 50056.959 | 10011.3918 | 94652.4647 | 18930.4929 | 31207.5543 | 6241.5109 | 75803.06 | 15160.612 | 49427.7164 | 9885.5433 | 94023.2222 | 18804.6444
Zone 5 - Christchurch | ./Models/3_Area/4-Parametric/area/3_Area_full_expslab/C5/3_Area_full_expslab-H1_A15_O1.csv | Exposed Slab | 1 | 15 | 1 | 200 | 6 | 20% | 108.5952 | 199.9396 | 199.9396 | 27.1488 | 150 | 56.56 | 0.74495 | 8.6711 | 2.5178 | 2.6934 | 148.9453 | 1733.6892 | 9.416 | 1882.6344 | 4294.28 | 9017.8189 | 14588.5342 | 20569.6012 | 33276.3757 | 29587.4201 | 47864.9099 | 24.8242 | 288.9482 | 1502.9698 | 2431.4224 | 4931.2367 | 7977.485 | 28790.6958 | 4798.4493 | 58378.1159 | 9729.686 | 43863.2428 | 7310.5405 | 73450.6629 | 12241.7771 | 28161.4533 | 4693.5755 | 57748.8734 | 9624.8122 | 43234.0002 | 7205.6667 | 72821.4203 | 12136.9034 | 38384.0661 | 6397.3443 | 86248.9759 | 14374.8293 | 55850.7457 | 9308.4576 | 103715.6556 | 17285.9426 | 37754.8235 | 6292.4706 | 85619.7334 | 14269.9556 | 55221.5032 | 9203.5839 | 103086.4131 | 17181.0688 | 23826.0696 | 3971.0116 | 53413.4897 | 8902.2483 | 39543.3951 | 6590.5658 | 69130.8152 | 11521.8025 | 23196.8271 | 3866.1378 | 52784.2472 | 8797.3745 | 38914.1526 | 6485.6921 | 68501.5727 | 11416.9288 | 31836.7968 | 5306.1328 | 79701.7067 | 13283.6178 | 50056.959 | 8342.8265 | 97921.8689 | 16320.3115 | 31207.5543 | 5201.259 | 79072.4642 | 13178.744 | 49427.7164 | 8237.9527 | 97292.6263 | 16215.4377
Zone 5 - Christchurch | ./Models/3_Area/4-Parametric/area/3_Area_full_expslab/C5/3_Area_full_expslab-H1_A16_O1.csv | Exposed Slab | 1 | 16 | 1 | 200 | 8 | 20% | 108.5952 | 199.9396 | 199.9396 | 27.1488 | 150 | 56.56 | 0.85544 | 9.8873 | 2.8042 | 3.0231 | 171.0359 | 1976.8725 | 10.7428 | 2147.9084 | 4871.15 | 10288.4813 | 16644.1423 | 23332.8085 | 37746.5413 | 33621.2898 | 54390.6837 | 21.3795 | 247.1091 | 1286.0602 | 2080.5178 | 4202.6612 | 6798.8355 | 28790.6958 | 3598.837 | 62411.9856 | 7801.4982 | 43863.2428 | 5482.9053 | 77484.5326 | 9685.5666 | 28161.4533 | 3520.1817 | 61782.7431 | 7722.8429 | 43234.0002 | 5404.25 | 76855.2901 | 9606.9113 | 38384.0661 | 4798.0083 | 92774.7498 | 11596.8437 | 55850.7457 | 6981.3432 | 110241.4294 | 13780.1787 | 37754.8235 | 4719.3529 | 92145.5072 | 11518.1884 | 55221.5032 | 6902.6879 | 109612.1869 | 13701.5234 | 23826.0696 | 2978.2587 | 57447.3594 | 7180.9199 | 39543.3951 | 4942.9244 | 73164.6849 | 9145.5856 | 23196.8271 | 2899.6034 | 56818.1169 | 7102.2646 | 38914.1526 | 4864.2691 | 72535.4424 | 9066.9303 | 31836.7968 | 3979.5996 | 86227.4805 | 10778.4351 | 50056.959 | 6257.1199 | 104447.6427 | 13055.9553 | 31207.5543 | 3900.9443 | 85598.238 | 10699.7797 | 49427.7164 | 6178.4646 | 103818.4001 | 12977.3
Zone 6 - Queenstown | ./Models/3_Area/4-Parametric/area/3_Area_full_expslab/C6/3_Area_full_expslab-H1_A1_O1.csv | Exposed Slab | 1 | 1 | 1 | 50 | 2 | 20% | 54.2976 | 49.9849 | 49.9849 | 13.5744 | 30 | 28.28 | 1.5615 | 6.0622 | 1.5828 | 0.88517 | 78.0496 | 303.0161 | 7.6236 | 381.0658 | 2446.27 | 1825.3051 | 2952.8787 | 11717.6333 | 18956.1462 | 13542.9384 | 21909.0249 | 39.0248 | 151.5081 | 912.6525 | 1476.4394 | 6771.4692 | 10954.5125 | 8562.6391 | 4281.3196 | 22105.5775 | 11052.7888 | 14519.0657 | 7259.5328 | 28062.0041 | 14031.002 | 8161.768 | 4080.884 | 21704.7064 | 10852.3532 | 14118.1946 | 7059.0973 | 27661.133 | 13830.5665 | 11853.0181 | 5926.5091 | 33762.0431 | 16881.0215 | 19006.511 | 9503.2555 | 40915.536 | 20457.768 | 11452.147 | 5726.0735 | 33361.172 | 16680.586 | 18605.6399 | 9302.82 | 40514.6649 | 20257.3324 | 6990.6676 | 3495.3338 | 20533.606 | 10266.803 | 13197.7625 | 6598.8813 | 26740.7009 | 13370.3504 | 6589.7965 | 3294.8982 | 20132.7349 | 10066.3674 | 12796.8914 | 6398.4457 | 26339.8298 | 13169.9149 | 9769.7665 | 4884.8832 | 31678.7914 | 15839.3957 | 17228.2797 | 8614.1399 | 39137.3047 | 19568.6523 | 9368.8953 | 4684.4477 | 31277.9203 | 15638.9601 | 16827.4086 | 8413.7043 | 38736.4335 | 19368.2168
Zone 6 - Queenstown | ./Models/3_Area/4-Parametric/area/3_Area_full_expslab/C6/3_Area_full_expslab-H1_A2_O1.csv | Exposed Slab | 1 | 2 | 1 | 75 | 2 | 20% | 66.5088 | 74.9956 | 74.9956 | 16.6272 | 45 | 34.64 | 0.81489 | 6.7592 | 2.0127 | 1.1381 | 61.1135 | 506.9123 | 7.5741 | 568.0258 | 2497.37 | 2720.8435 | 4401.6317 | 11962.4023 | 19352.1201 | 14683.2458 | 23753.7519 | 30.5568 | 253.4561 | 1360.4217 | 2200.8159 | 7341.6229 | 11876.8759 | 12132.1544 | 6066.0772 | 26815.4002 | 13407.7001 | 19831.3044 | 9915.6522 | 34514.5501 | 17257.2751 | 11572.8463 | 5786.4232 | 26256.0921 | 13128.046 | 19271.9962 | 9635.9981 | 33955.242 | 16977.621 | 16564.8948 | 8282.4474 | 40318.6467 | 20159.3233 | 25730.324 | 12865.162 | 49484.0759 | 24742.0379 | 16005.5867 | 8002.7933 | 39759.3385 | 19879.6693 | 25171.0159 | 12585.5079 | 48924.7677 | 24462.3839 | 9960.2296 | 4980.1148 | 24643.4753 | 12321.7377 | 17984.724 | 8992.362 | 32667.9698 | 16333.9849 | 9400.9214 | 4700.4607 | 24084.1672 | 12042.0836 | 17425.4159 | 8712.7079 | 32108.6616 | 16054.3308 | 13689.5627 | 6844.7813 | 37443.3145 | 18721.6573 | 23246.9118 | 11623.4559 | 47000.6637 | 23500.3318 | 13130.2545 | 6565.1273 | 36884.0064 | 18442.0032 | 22687.6037 | 11343.8018 | 46441.3556 | 23220.6778
Zone 6 - Queenstown | ./Models/3_Area/4-Parametric/area/3_Area_full_expslab/C6/3_Area_full_expslab-H1_A3_O1.csv | Exposed Slab | 1 | 3 | 1 | 75 | 3 | 20% | 66.5088 | 74.9956 | 74.9956 | 16.6272 | 45 | 34.64 | 0.894 | 8.8532 | 2.065 | 1.2952 | 67.0463 | 663.9507 | 9.7472 | 730.997 | 2786.47 | 3501.4756 | 5664.4957 | 13347.1913 | 21592.356 | 16848.6669 | 27256.8517 | 22.3488 | 221.3169 | 1167.1585 | 1888.1652 | 5616.2223 | 9085.6172 | 12132.1544 | 4044.0515 | 28980.8213 | 9660.2738 | 19831.3044 | 6610.4348 | 36679.9712 | 12226.6571 | 11572.8463 | 3857.6154 | 28421.5132 | 9473.8377 | 19271.9962 | 6423.9987 | 36120.6631 | 12040.221 | 16564.8948 | 5521.6316 | 43821.7465 | 14607.2488 | 25730.324 | 8576.7747 | 52987.1757 | 17662.3919 | 16005.5867 | 5335.1956 | 43262.4384 | 14420.8128 | 25171.0159 | 8390.3386 | 52427.8676 | 17475.9559 | 9960.2296 | 3320.0765 | 26808.8964 | 8936.2988 | 17984.724 | 5994.908 | 34833.3909 | 11611.1303 | 9400.9214 | 3133.6405 | 26249.5883 | 8749.8628 | 17425.4159 | 5808.472 | 34274.0827 | 11424.6942 | 13689.5627 | 4563.1876 | 40946.4144 | 13648.8048 | 23246.9118 | 7748.9706 | 50503.7635 | 16834.5878 | 13130.2545 | 4376.7515 | 40387.1062 | 13462.3687 | 22687.6037 | 7562.5346 | 49944.4554 | 16648.1518
Zone 6 - Queenstown | ./Models/3_Area/4-Parametric/area/3_Area_full_expslab/C6/3_Area_full_expslab-H1_A4_O1.csv | Exposed Slab | 1 | 4 | 1 | 100 | 2 | 20% | 76.8 | 100 | 100 | 19.2 | 60 | 40 | 0.51088 | 6.8415 | 1.9894 | 1.3676 | 51.088 | 684.1476 | 7.3524 | 735.2356 | 2746.85 | 3521.7787 | 5697.3409 | 13157.4115 | 21285.3406 | 16679.1902 | 26982.6816 | 25.544 | 342.0738 | 1760.8893 | 2848.6705 | 8339.5951 | 13491.3408 | 15609.1676 | 7804.5838 | 32288.3578 | 16144.1789 | 24892.0834 | 12446.0417 | 41571.2736 | 20785.6368 | 14896.8636 | 7448.4318 | 31576.0538 | 15788.0269 | 24179.7794 | 12089.8897 | 40858.9696 | 20429.4848 | 21119.4015 | 10559.7008 | 48102.0831 | 24051.0416 | 32095.4805 | 16047.7402 | 59078.162 | 29539.081 | 20407.0976 | 10203.5488 | 47389.7791 | 23694.8896 | 31383.1765 | 15691.5882 | 58365.858 | 29182.929 | 12861.3446 | 6430.6723 | 29540.5348 | 14770.2674 | 22537.7627 | 11268.8814 | 39216.9529 | 19608.4764 | 12149.0406 | 6074.5203 | 28828.2308 | 14414.1154 | 21825.4587 | 10912.7294 | 38504.6489 | 19252.3245 | 17484.2562 | 8742.1281 | 44466.9378 | 22233.4689 | 28930.7144 | 14465.3572 | 55913.396 | 27956.698 | 16771.9522 | 8385.9761 | 43754.6338 | 21877.3169 | 28218.4104 | 14109.2052 | 55201.092 | 27600.546
Zone 6 - Queenstown | ./Models/3_Area/4-Parametric/area/3_Area_full_expslab/C6/3_Area_full_expslab-H1_A5_O1.csv | Exposed Slab | 1 | 5 | 1 | 100 | 3 | 20% | 76.8 | 100 | 100 | 19.2 | 60 | 40 | 0.55857 | 8.5292 | 2.083 | 1.5236 | 55.8568 | 852.9187 | 9.0878 | 908.7755 | 3035.95 | 4353.0348 | 7042.1016 | 14542.2005 | 23525.5766 | 18895.2353 | 30567.6781 | 18.6189 | 284.3062 | 1451.0116 | 2347.3672 | 6298.4118 | 10189.226 | 15609.1676 | 5203.0559 | 34504.4029 | 11501.4676 | 24892.0834 | 8297.3611 | 43787.3187 | 14595.7729 | 14896.8636 | 4965.6212 | 33792.0989 | 11264.033 | 24179.7794 | 8059.9265 | 43075.0147 | 14358.3382 | 21119.4015 | 7039.8005 | 51687.0797 | 17229.0266 | 32095.4805 | 10698.4935 | 62663.1586 | 20887.7195 | 20407.0976 | 6802.3659 | 50974.7757 | 16991.5919 | 31383.1765 | 10461.0588 | 61950.8546 | 20650.2849 | 12861.3446 | 4287.1149 | 31756.5799 | 10585.5266 | 22537.7627 | 7512.5876 | 41432.998 | 13810.9993 | 12149.0406 | 4049.6802 | 31044.2759 | 10348.092 | 21825.4587 | 7275.1529 | 40720.694 | 13573.5647 | 17484.2562 | 5828.0854 | 48051.9343 | 16017.3114 | 28930.7144 | 9643.5715 | 59498.3925 | 19832.7975 | 16771.9522 | 5590.6507 | 47339.6303 | 15779.8768 | 28218.4104 | 9406.1368 | 58786.0885 | 19595.3628
Zone 6 - Queenstown | ./Models/3_Area/4-Parametric/area/3_Area_full_expslab/C6/3_Area_full_expslab-H1_A6_O1.csv | Exposed Slab | 1 | 6 | 1 | 100 | 4 | 20% | 76.8 | 100 | 100 | 19.2 | 60 | 40 | 0.60526 | 10.282 | 2.1874 | 1.6777 | 60.5259 | 1028.204 | 10.8873 | 1088.7299 | 3323.28 | 5215.016 | 8436.5676 | 15918.5112 | 25752.0967 | 21133.5272 | 34188.6644 | 15.1315 | 257.051 | 1303.754 | 2109.1419 | 5283.3818 | 8547.1661 | 15609.1676 | 3902.2919 | 36742.6948 | 9185.6737 | 24892.0834 | 6223.0208 | 46025.6106 | 11506.4026 | 14896.8636 | 3724.2159 | 36030.3908 | 9007.5977 | 24179.7794 | 6044.9448 | 45313.3066 | 11328.3266 | 21119.4015 | 5279.8504 | 55308.0659 | 13827.0165 | 32095.4805 | 8023.8701 | 66284.1448 | 16571.0362 | 20407.0976 | 5101.7744 | 54595.7619 | 13648.9405 | 31383.1765 | 7845.7941 | 65571.8408 | 16392.9602 | 12861.3446 | 3215.3361 | 33994.8718 | 8498.7179 | 22537.7627 | 5634.4407 | 43671.2899 | 10917.8225 | 12149.0406 | 3037.2601 | 33282.5678 | 8320.6419 | 21825.4587 | 5456.3647 | 42958.9859 | 10739.7465 | 17484.2562 | 4371.064 | 51672.9205 | 12918.2301 | 28930.7144 | 7232.6786 | 63119.3787 | 15779.8447 | 16771.9522 | 4192.988 | 50960.6165 | 12740.1541 | 28218.4104 | 7054.6026 | 62407.0748 | 15601.7687
Zone 6 - Queenstown | ./Models/3_Area/4-Parametric/area/3_Area_full_expslab/C6/3_Area_full_expslab-H1_A7_O1.csv | Exposed Slab | 1 | 7 | 1 | 150 | 2 | 20% | 94.08 | 150.0625 | 150.0625 | 23.52 | 100 | 49 | 0.22645 | 8.1733 | 2.07 | 1.8101 | 33.9821 | 1226.5002 | 8.3997 | 1260.4823 | 2840.82 | 6037.7103 | 9767.4775 | 13607.5278 | 22013.5142 | 19645.2381 | 31780.9916 | 16.9911 | 613.2501 | 3018.8551 | 4883.7387 | 9822.619 | 15890.4958 | 22453.2825 | 11226.6412 | 42098.5205 | 21049.2603 | 34822.4746 | 17411.2373 | 54467.7127 | 27233.8563 | 21444.0255 | 10722.0127 | 41089.2636 | 20544.6318 | 33813.2176 | 16906.6088 | 53458.4557 | 26729.2278 | 30039.0368 | 15019.5184 | 61820.0284 | 30910.0142 | 44482.3537 | 22241.1769 | 76263.3454 | 38131.6727 | 29029.7798 | 14514.8899 | 60810.7714 | 30405.3857 | 43473.0968 | 21736.5484 | 75254.0884 | 37627.0442 | 18572.399 | 9286.1995 | 38217.6371 | 19108.8186 | 31468.9209 | 15734.4604 | 51114.159 | 25557.0795 | 17563.142 | 8781.571 | 37208.3801 | 18604.1901 | 30459.6639 | 15229.8319 | 50104.902 | 25052.451 | 24916.764 | 12458.382 | 56697.7556 | 28348.8778 | 39981.585 | 19990.7925 | 71762.5766 | 35881.2883 | 23907.507 | 11953.7535 | 55688.4987 | 27844.2493 | 38972.328 | 19486.164 | 70753.3196 | 35376.6598
Zone 6 - Queenstown | ./Models/3_Area/4-Parametric/area/3_Area_full_expslab/C6/3_Area_full_expslab-H1_A8_O1.csv | Exposed Slab | 1 | 8 | 1 | 150 | 3 | 20% | 94.08 | 150.0625 | 150.0625 | 23.52 | 100 | 49 | 0.25159 | 9.4153 | 2.2256 | 1.9637 | 37.7549 | 1412.883 | 9.6669 | 1450.638 | 3129.92 | 6948.5559 | 11240.9936 | 14992.3168 | 24253.7501 | 21940.8727 | 35494.7437 | 12.585 | 470.961 | 2316.1853 | 3746.9979 | 7313.6242 | 11831.5812 | 22453.2825 | 7484.4275 | 44394.1551 | 14798.0517 | 34822.4746 | 11607.4915 | 56763.3472 | 18921.1157 | 21444.0255 | 7148.0085 | 43384.8981 | 14461.6327 | 33813.2176 | 11271.0725 | 55754.0903 | 18584.6968 | 30039.0368 | 10013.0123 | 65533.7805 | 21844.5935 | 44482.3537 | 14827.4512 | 79977.0974 | 26659.0325 | 29029.7798 | 9676.5933 | 64524.5235 | 21508.1745 | 43473.0968 | 14491.0323 | 78967.8405 | 26322.6135 | 18572.399 | 6190.7997 | 40513.2717 | 13504.4239 | 31468.9209 | 10489.6403 | 53409.7935 | 17803.2645 | 17563.142 | 5854.3807 | 39504.0147 | 13168.0049 | 30459.6639 | 10153.2213 | 52400.5366 | 17466.8455 | 24916.764 | 8305.588 | 60411.5077 | 20137.1692 | 39981.585 | 13327.195 | 75476.3287 | 25158.7762 | 23907.507 | 7969.169 | 59402.2507 | 19800.7502 | 38972.328 | 12990.776 | 74467.0717 | 24822.3572
Zone 6 - Queenstown | ./Models/3_Area/4-Parametric/area/3_Area_full_expslab/C6/3_Area_full_expslab-H1_A9_O1.csv | Exposed Slab | 1 | 9 | 1 | 150 | 4 | 20% | 94.08 | 150.0625 | 150.0625 | 23.52 | 100 | 49 | 0.27684 | 10.6723 | 2.3651 | 2.116 | 41.5428 | 1601.5049 | 10.9491 | 1643.0477 | 3419.46 | 7870.1985 | 12731.9766 | 16379.2134 | 26497.3955 | 24249.4119 | 39229.3722 | 10.3857 | 400.3762 | 1967.5496 | 3182.9942 | 6062.353 | 9807.343 | 22453.2825 | 5613.3206 | 46702.6943 | 11675.6736 | 34822.4746 | 8705.6186 | 59071.8865 | 14767.9716 | 21444.0255 | 5361.0064 | 45693.4374 | 11423.3593 | 33813.2176 | 8453.3044 | 58062.6295 | 14515.6574 | 30039.0368 | 7509.7592 | 69268.4089 | 17317.1022 | 44482.3537 | 11120.5884 | 83711.7259 | 20927.9315 | 29029.7798 | 7257.4449 | 68259.1519 | 17064.788 | 43473.0968 | 10868.2742 | 82702.4689 | 20675.6172 | 18572.399 | 4643.0998 | 42821.8109 | 10705.4527 | 31468.9209 | 7867.2302 | 55718.3327 | 13929.5832 | 17563.142 | 4390.7855 | 41812.5539 | 10453.1385 | 30459.6639 | 7614.916 | 54709.0758 | 13677.2689 | 24916.764 | 6229.191 | 64146.1362 | 16036.534 | 39981.585 | 9995.3962 | 79210.9571 | 19802.7393 | 23907.507 | 5976.8768 | 63136.8792 | 15784.2198 | 38972.328 | 9743.082 | 78201.7002 | 19550.425
Zone 6 - Queenstown | ./Models/3_Area/4-Parametric/area/3_Area_full_expslab/C6/3_Area_full_expslab-H1_A10_O1.csv | Exposed Slab | 1 | 10 | 1 | 150 | 5 | 20% | 94.08 | 150.0625 | 150.0625 | 23.52 | 100 | 49 | 0.29974 | 11.9456 | 2.4942 | 2.2674 | 44.979 | 1792.5806 | 12.2453 | 1837.5596 | 3706.79 | 8801.9107 | 14239.2497 | 17755.5241 | 28723.9157 | 26557.4348 | 42963.1654 | 8.9958 | 358.5161 | 1760.3821 | 2847.8499 | 5311.487 | 8592.6331 | 22453.2825 | 4490.6565 | 49010.7173 | 9802.1435 | 34822.4746 | 6964.4949 | 61379.9094 | 12275.9819 | 21444.0255 | 4288.8051 | 48001.4603 | 9600.2921 | 33813.2176 | 6762.6435 | 60370.6524 | 12074.1305 | 30039.0368 | 6007.8074 | 73002.2022 | 14600.4404 | 44482.3537 | 8896.4707 | 87445.5192 | 17489.1038 | 29029.7798 | 5805.956 | 71992.9452 | 14398.589 | 43473.0968 | 8694.6194 | 86436.2622 | 17287.2524 | 18572.399 | 3714.4798 | 45129.8338 | 9025.9668 | 31468.9209 | 6293.7842 | 58026.3557 | 11605.2711 | 17563.142 | 3512.6284 | 44120.5768 | 8824.1154 | 30459.6639 | 6091.9328 | 57017.0987 | 11403.4197 | 24916.764 | 4983.3528 | 67879.9294 | 13575.9859 | 39981.585 | 7996.317 | 82944.7504 | 16588.9501 | 23907.507 | 4781.5014 | 66870.6724 | 13374.1345 | 38972.328 | 7794.4656 | 81935.4934 | 16387.0987
Zone 6 - Queenstown | ./Models/3_Area/4-Parametric/area/3_Area_full_expslab/C6/3_Area_full_expslab-H1_A11_O1.csv | Exposed Slab | 1 | 11 | 1 | 150 | 6 | 20% | 94.08 | 150.0625 | 150.0625 | 23.52 | 100 | 49 | 0.32168 | 13.2245 | 2.6306 | 2.4226 | 48.2719 | 1984.5017 | 13.5462 | 2032.7735 | 3995.9 | 9736.9852 | 15751.9621 | 19140.361 | 30964.2291 | 28877.3462 | 46716.1912 | 8.0453 | 330.7503 | 1622.8309 | 2625.327 | 4812.891 | 7786.0319 | 22453.2825 | 3742.2137 | 51330.6287 | 8555.1048 | 34822.4746 | 5803.7458 | 63699.8208 | 10616.6368 | 21444.0255 | 3574.0042 | 50321.3717 | 8386.8953 | 33813.2176 | 5635.5363 | 62690.5638 | 10448.4273 | 30039.0368 | 5006.5061 | 76755.228 | 12792.538 | 44482.3537 | 7413.7256 | 91198.545 | 15199.7575 | 29029.7798 | 4838.2966 | 75745.971 | 12624.3285 | 43473.0968 | 7245.5161 | 90189.288 | 15031.548 | 18572.399 | 3095.3998 | 47449.7452 | 7908.2909 | 31468.9209 | 5244.8201 | 60346.2671 | 10057.7112 | 17563.142 | 2927.1903 | 46440.4883 | 7740.0814 | 30459.6639 | 5076.6106 | 59337.0101 | 9889.5017 | 24916.764 | 4152.794 | 71632.9552 | 11938.8259 | 39981.585 | 6663.5975 | 86697.7762 | 14449.6294 | 23907.507 | 3984.5845 | 70623.6982 | 11770.6164 | 38972.328 | 6495.388 | 85688.5192 | 14281.4199
Zone 6 - Queenstown | ./Models/3_Area/4-Parametric/area/3_Area_full_expslab/C6/3_Area_full_expslab-H1_A12_O1.csv | Exposed Slab | 1 | 12 | 1 | 200 | 3 | 20% | 108.5952 | 199.9396 | 199.9396 | 27.1488 | 150 | 56.56 | 0.13704 | 9.7125 | 2.4548 | 2.374 | 27.3991 | 1941.9121 | 9.8495 | 1969.3112 | 3430.49 | 9433.0007 | 15260.1925 | 16432.0471 | 26582.867 | 25865.0478 | 41843.0595 | 9.133 | 647.304 | 3144.3336 | 5086.7308 | 8621.6826 | 13947.6865 | 29185.2326 | 9728.4109 | 55050.2804 | 18350.0935 | 44599.659 | 14866.553 | 70464.7068 | 23488.2356 | 27887.7323 | 9295.9108 | 53752.7801 | 17917.5934 | 43302.1587 | 14434.0529 | 69167.2064 | 23055.7355 | 38778.6029 | 12926.201 | 80621.6624 | 26873.8875 | 56587.1619 | 18862.3873 | 98430.2215 | 32810.0738 | 37481.1025 | 12493.7008 | 79324.1621 | 26441.3874 | 55289.6616 | 18429.8872 | 97132.7212 | 32377.5737 | 24187.2885 | 8062.4295 | 50052.3363 | 16684.1121 | 40262.0138 | 13420.6713 | 66127.0616 | 22042.3539 | 22889.7882 | 7629.9294 | 48754.836 | 16251.612 | 38964.5135 | 12988.1712 | 64829.5613 | 21609.8538 | 32198.0157 | 10732.6719 | 74041.0753 | 24680.3584 | 50775.5777 | 16925.1926 | 92618.6373 | 30872.8791 | 30900.5154 | 10300.1718 | 72743.575 | 24247.8583 | 49478.0774 | 16492.6925 | 91321.137 | 30440.379
Zone 6 - Queenstown | ./Models/3_Area/4-Parametric/area/3_Area_full_expslab/C6/3_Area_full_expslab-H1_A13_O1.csv | Exposed Slab | 1 | 13 | 1 | 200 | 4 | 20% | 108.5952 | 199.9396 | 199.9396 | 27.1488 | 150 | 56.56 | 0.14719 | 10.6856 | 2.5685 | 2.5251 | 29.4294 | 2136.4835 | 10.8328 | 2165.9129 | 3717.83 | 10374.7227 | 16783.659 | 17808.4057 | 28809.4647 | 28183.1284 | 45593.1236 | 7.3574 | 534.1209 | 2593.6807 | 4195.9147 | 7045.7821 | 11398.2809 | 29185.2326 | 7296.3081 | 57368.361 | 14342.0903 | 44599.659 | 11149.9147 | 72782.7874 | 18195.6969 | 27887.7323 | 6971.9331 | 56070.8607 | 14017.7152 | 43302.1587 | 10825.5397 | 71485.2871 | 17871.3218 | 38778.6029 | 9694.6507 | 84371.7265 | 21092.9316 | 56587.1619 | 14146.7905 | 102180.2856 | 25545.0714 | 37481.1025 | 9370.2756 | 83074.2262 | 20768.5565 | 55289.6616 | 13822.4154 | 100882.7853 | 25220.6963 | 24187.2885 | 6046.8221 | 52370.4169 | 13092.6042 | 40262.0138 | 10065.5035 | 68445.1423 | 17111.2856 | 22889.7882 | 5722.4471 | 51072.9166 | 12768.2292 | 38964.5135 | 9741.1284 | 67147.642 | 16786.9105 | 32198.0157 | 8049.5039 | 77791.1394 | 19447.7848 | 50775.5777 | 12693.8944 | 96368.7014 | 24092.1753 | 30900.5154 | 7725.1289 | 76493.639 | 19123.4098 | 49478.0774 | 12369.5194 | 95071.2011 | 23767.8003
Zone 6 - Queenstown | ./Models/3_Area/4-Parametric/area/3_Area_full_expslab/C6/3_Area_full_expslab-H1_A14_O1.csv | Exposed Slab | 1 | 14 | 1 | 200 | 5 | 20% | 108.5952 | 199.9396 | 199.9396 | 27.1488 | 150 | 56.56 | 0.16444 | 11.6627 | 2.726 | 2.6773 | 32.8782 | 2331.8417 | 11.8272 | 2364.7199 | 4005.17 | 11327.0085 | 18324.2148 | 19184.7643 | 31036.0623 | 30511.7728 | 49360.2771 | 6.5756 | 466.3683 | 2265.4017 | 3664.843 | 6102.3546 | 9872.0554 | 29185.2326 | 5837.0465 | 59697.0054 | 11939.4011 | 44599.659 | 8919.9318 | 75111.4318 | 15022.2864 | 27887.7323 | 5577.5465 | 58399.5051 | 11679.901 | 43302.1587 | 8660.4317 | 73813.9315 | 14762.7863 | 38778.6029 | 7755.7206 | 88138.88 | 17627.776 | 56587.1619 | 11317.4324 | 105947.4391 | 21189.4878 | 37481.1025 | 7496.2205 | 86841.3797 | 17368.2759 | 55289.6616 | 11057.9323 | 104649.9388 | 20929.9878 | 24187.2885 | 4837.4577 | 54699.0613 | 10939.8123 | 40262.0138 | 8052.4028 | 70773.7866 | 14154.7573 | 22889.7882 | 4577.9576 | 53401.561 | 10680.3122 | 38964.5135 | 7792.9027 | 69476.2863 | 13895.2573 | 32198.0157 | 6439.6031 | 81558.2928 | 16311.6586 | 50775.5777 | 10155.1155 | 100135.8549 | 20027.171 | 30900.5154 | 6180.1031 | 80260.7925 | 16052.1585 | 49478.0774 | 9895.6155 | 98838.3546 | 19767.6709
Zone 6 - Queenstown | ./Models/3_Area/4-Parametric/area/3_Area_full_expslab/C6/3_Area_full_expslab-H1_A15_O1.csv | Exposed Slab | 1 | 15 | 1 | 200 | 6 | 20% | 108.5952 | 199.9396 | 199.9396 | 27.1488 | 150 | 56.56 | 0.17871 | 12.6407 | 2.8863 | 2.8318 | 35.7315 | 2527.3674 | 12.8194 | 2563.0989 | 4294.28 | 12277.2438 | 19861.4535 | 20569.6012 | 33276.3757 | 32846.845 | 53137.8292 | 5.9553 | 421.2279 | 2046.2073 | 3310.2423 | 5474.4742 | 8856.3049 | 29185.2326 | 4864.2054 | 62032.0776 | 10338.6796 | 44599.659 | 7433.2765 | 77446.504 | 12907.7507 | 27887.7323 | 4647.9554 | 60734.5773 | 10122.4296 | 43302.1587 | 7217.0264 | 76149.0037 | 12691.5006 | 38778.6029 | 6463.1005 | 91916.4321 | 15319.4053 | 56587.1619 | 9431.1937 | 109724.9912 | 18287.4985 | 37481.1025 | 6246.8504 | 90618.9318 | 15103.1553 | 55289.6616 | 9214.9436 | 108427.4909 | 18071.2485 | 24187.2885 | 4031.2148 | 57034.1335 | 9505.6889 | 40262.0138 | 6710.3356 | 73108.8588 | 12184.8098 | 22889.7882 | 3814.9647 | 55736.6332 | 9289.4389 | 38964.5135 | 6494.0856 | 71811.3585 | 11968.5598 | 32198.0157 | 5366.336 | 85335.8449 | 14222.6408 | 50775.5777 | 8462.5963 | 103913.407 | 17318.9012 | 30900.5154 | 5150.0859 | 84038.3446 | 14006.3908 | 49478.0774 | 8246.3462 | 102615.9067 | 17102.6511
Zone 6 - Queenstown | ./Models/3_Area/4-Parametric/area/3_Area_full_expslab/C6/3_Area_full_expslab-H1_A16_O1.csv | Exposed Slab | 1 | 16 | 1 | 200 | 8 | 20% | 108.5952 | 199.9396 | 199.9396 | 27.1488 | 150 | 56.56 | 0.20677 | 14.6039 | 3.1634 | 3.1391 | 41.3422 | 2919.9023 | 14.8107 | 2961.2444 | 4871.15 | 14184.3608 | 22946.683 | 23332.8085 | 37746.5413 | 37517.1693 | 60693.2243 | 5.1678 | 364.9878 | 1773.0451 | 2868.3354 | 4689.6462 | 7586.653 | 29185.2326 | 3648.1541 | 66702.4019 | 8337.8002 | 44599.659 | 5574.9574 | 82116.8282 | 10264.6035 | 27887.7323 | 3485.9665 | 65404.9016 | 8175.6127 | 43302.1587 | 5412.7698 | 80819.3279 | 10102.416 | 38778.6029 | 4847.3254 | 99471.8272 | 12433.9784 | 56587.1619 | 7073.3952 | 117280.3863 | 14660.0483 | 37481.1025 | 4685.1378 | 98174.3269 | 12271.7909 | 55289.6616 | 6911.2077 | 115982.886 | 14497.8607 | 24187.2885 | 3023.4111 | 61704.4578 | 7713.0572 | 40262.0138 | 5032.7517 | 77779.1831 | 9722.3979 | 22889.7882 | 2861.2235 | 60406.9575 | 7550.8697 | 38964.5135 | 4870.5642 | 76481.6828 | 9560.2103 | 32198.0157 | 4024.752 | 92891.2401 | 11611.405 | 50775.5777 | 6346.9472 | 111468.8021 | 13933.6003 | 30900.5154 | 3862.5644 | 91593.7398 | 11449.2175 | 49478.0774 | 6184.7597 | 110171.3018 | 13771.4127
Zone 1 - Auckland | ./Models/3_Area/4-Parametric/area/3_Area_full_subfloor/C1/3_Area_full_subfloor-H1_A1_O1.csv | Carpeted Timber | 1 | 1 | 1 | 50 | 2 | 20% | 54.2976 | 49.9849 | 49.9849 | 13.5744 | 30 | 28.28 | 21.2142 | 4.3087 | 3.9106 | 0.97583 | 1060.3907 | 215.3722 | 25.523 | 1275.7629 | 2446.27 | 6110.9041 | 9885.8865 | 11717.6333 | 18956.1462 | 17828.5374 | 28842.0327 | 530.1953 | 107.6861 | 3055.4521 | 4942.9432 | 8914.2687 | 14421.0163 | 7936.4255 | 3968.2128 | 25764.963 | 12882.4815 | 15789.1231 | 7894.5615 | 33617.6605 | 16808.8302 | 7875.052 | 3937.526 | 25703.5895 | 12851.7947 | 15727.7495 | 7863.8748 | 33556.287 | 16778.1435 | 14938.421 | 7469.2105 | 43780.4537 | 21890.2268 | 23988.1848 | 11994.0924 | 52830.2175 | 26415.1088 | 14877.0475 | 7438.5237 | 43719.0802 | 21859.5401 | 23926.8113 | 11963.4057 | 52768.844 | 26384.422 | 5740.1462 | 2870.0731 | 23568.6836 | 11784.3418 | 13898.5343 | 6949.2671 | 31727.0717 | 15863.5358 | 5678.7726 | 2839.3863 | 23507.3101 | 11753.655 | 13837.1607 | 6918.5804 | 31665.6982 | 15832.8491 | 11465.2005 | 5732.6003 | 40307.2332 | 20153.6166 | 20875.007 | 10437.5035 | 49717.0397 | 24858.5198 | 11403.827 | 5701.9135 | 40245.8597 | 20122.9298 | 20813.6334 | 10406.8167 | 49655.6661 | 24827.8331
Zone 1 - Auckland | ./Models/3_Area/4-Parametric/area/3_Area_full_subfloor/C1/3_Area_full_subfloor-H1_A2_O1.csv | Carpeted Timber | 1 | 2 | 1 | 75 | 2 | 20% | 66.5088 | 74.9956 | 74.9956 | 16.6272 | 45 | 34.64 | 12.2282 | 4.5314 | 4.7078 | 1.2924 | 917.0578 | 339.835 | 16.7596 | 1256.8928 | 2497.37 | 6020.5167 | 9739.6625 | 11962.4023 | 19352.1201 | 17982.919 | 29091.7827 | 458.5289 | 169.9175 | 3010.2583 | 4869.8313 | 8991.4595 | 14545.8913 | 11532.0943 | 5766.0472 | 29515.0133 | 14757.5066 | 22290.3444 | 11145.1722 | 40273.2633 | 20136.6317 | 11440.0117 | 5720.0058 | 29422.9306 | 14711.4653 | 22198.2617 | 11099.1308 | 40181.1806 | 20090.5903 | 21487.607 | 10743.8035 | 50579.3897 | 25289.6948 | 33712.1363 | 16856.0682 | 62803.919 | 31401.9595 | 21395.5243 | 10697.7622 | 50487.307 | 25243.6535 | 33620.0536 | 16810.0268 | 62711.8363 | 31355.9181 | 8589.5034 | 4294.7517 | 26572.4223 | 13286.2112 | 19759.9268 | 9879.9634 | 37742.8457 | 18871.4229 | 8497.4207 | 4248.7103 | 26480.3396 | 13240.1698 | 19667.8441 | 9833.922 | 37650.763 | 18825.3815 | 16902.6387 | 8451.3194 | 45994.4214 | 22997.2107 | 29605.9169 | 14802.9584 | 58697.6995 | 29348.8498 | 16810.5561 | 8405.278 | 45902.3387 | 22951.1694 | 29513.8342 | 14756.9171 | 58605.6169 | 29302.8084
Zone 1 - Auckland | ./Models/3_Area/4-Parametric/area/3_Area_full_subfloor/C1/3_Area_full_subfloor-H1_A3_O1.csv | Carpeted Timber | 1 | 3 | 1 | 75 | 3 | 20% | 66.5088 | 74.9956 | 74.9956 | 16.6272 | 45 | 34.64 | 12.9283 | 4.7505 | 4.8858 | 1.3813 | 969.5666 | 356.27 | 17.6789 | 1325.8366 | 2786.47 | 6350.7574 | 10273.908 | 13347.1913 | 21592.356 | 19697.9487 | 31866.264 | 323.1889 | 118.7567 | 2116.9191 | 3424.636 | 6565.9829 | 10622.088 | 11532.0943 | 3844.0314 | 31230.0431 | 10410.0144 | 22290.3444 | 7430.1148 | 41988.2931 | 13996.0977 | 11440.0117 | 3813.3372 | 31137.9604 | 10379.3201 | 22198.2617 | 7399.4206 | 41896.2104 | 13965.4035 | 21487.607 | 7162.5357 | 53353.871 | 17784.6237 | 33712.1363 | 11237.3788 | 65578.4003 | 21859.4668 | 21395.5243 | 7131.8414 | 53261.7883 | 17753.9294 | 33620.0536 | 11206.6845 | 65486.3176 | 21828.7725 | 8589.5034 | 2863.1678 | 28287.4521 | 9429.1507 | 19759.9268 | 6586.6423 | 39457.8755 | 13152.6252 | 8497.4207 | 2832.4736 | 28195.3694 | 9398.4565 | 19667.8441 | 6555.948 | 39365.7928 | 13121.9309 | 16902.6387 | 5634.2129 | 48768.9027 | 16256.3009 | 29605.9169 | 9868.639 | 61472.1809 | 20490.727 | 16810.5561 | 5603.5187 | 48676.8201 | 16225.6067 | 29513.8342 | 9837.9447 | 61380.0982 | 20460.0327
Zone 1 - Auckland | ./Models/3_Area/4-Parametric/area/3_Area_full_subfloor/C1/3_Area_full_subfloor-H1_A4_O1.csv | Carpeted Timber | 1 | 4 | 1 | 100 | 2 | 20% | 76.8 | 100 | 100 | 19.2 | 60 | 40 | 8.7538 | 4.3871 | 6.0521 | 1.573 | 875.3767 | 438.7121 | 13.1409 | 1314.0889 | 2746.85 | 6294.4857 | 10182.8747 | 13157.4115 | 21285.3406 | 19451.8972 | 31468.2154 | 437.6884 | 219.3561 | 3147.2429 | 5091.4374 | 9725.9486 | 15734.1077 | 15078.7609 | 7539.3804 | 34530.6581 | 17265.3291 | 28610.7392 | 14305.3696 | 48062.6364 | 24031.3182 | 14955.9768 | 7477.9884 | 34407.874 | 17203.937 | 28487.955 | 14243.9775 | 47939.8523 | 23969.9261 | 27916.5705 | 13958.2852 | 59384.7859 | 29692.3929 | 43141.7119 | 21570.856 | 74609.9273 | 37304.9636 | 27793.7864 | 13896.8932 | 59262.0017 | 29631.0009 | 43018.9278 | 21509.4639 | 74487.1432 | 37243.5716 | 11435.2277 | 5717.6139 | 30887.1249 | 15443.5625 | 25479.8838 | 12739.9419 | 44931.781 | 22465.8905 | 11312.4436 | 5656.2218 | 30764.3408 | 15382.1704 | 25357.0997 | 12678.5498 | 44808.9969 | 22404.4984 | 22300.3674 | 11150.1837 | 53768.5827 | 26884.2914 | 38115.0635 | 19057.5318 | 69583.2789 | 34791.6395 | 22177.5833 | 11088.7916 | 53645.7986 | 26822.8993 | 37992.2794 | 18996.1397 | 69460.4948 | 34730.2474
Zone 1 - Auckland | ./Models/3_Area/4-Parametric/area/3_Area_full_subfloor/C1/3_Area_full_subfloor-H1_A5_O1.csv | Carpeted Timber | 1 | 5 | 1 | 100 | 3 | 20% | 76.8 | 100 | 100 | 19.2 | 60 | 40 | 9.2255 | 4.4966 | 6.2353 | 1.6619 | 922.5466 | 449.6588 | 13.7221 | 1372.2054 | 3035.95 | 6572.8637 | 10633.2194 | 14542.2005 | 23525.5766 | 21115.0642 | 34158.796 | 307.5155 | 149.8863 | 2190.9546 | 3544.4065 | 7038.3547 | 11386.2653 | 15078.7609 | 5026.2536 | 36193.8251 | 12064.6084 | 28610.7392 | 9536.9131 | 49725.8034 | 16575.2678 | 14955.9768 | 4985.3256 | 36071.041 | 12023.6803 | 28487.955 | 9495.985 | 49603.0193 | 16534.3398 | 27916.5705 | 9305.5235 | 62075.3665 | 20691.7888 | 43141.7119 | 14380.5706 | 77300.5079 | 25766.836 | 27793.7864 | 9264.5955 | 61952.5824 | 20650.8608 | 43018.9278 | 14339.6426 | 77177.7238 | 25725.9079 | 11435.2277 | 3811.7426 | 32550.292 | 10850.0973 | 25479.8838 | 8493.2946 | 46594.948 | 15531.6493 | 11312.4436 | 3770.8145 | 32427.5078 | 10809.1693 | 25357.0997 | 8452.3666 | 46472.1639 | 15490.7213 | 22300.3674 | 7433.4558 | 56459.1634 | 18819.7211 | 38115.0635 | 12705.0212 | 72273.8595 | 24091.2865 | 22177.5833 | 7392.5278 | 56336.3793 | 18778.7931 | 37992.2794 | 12664.0931 | 72151.0754 | 24050.3585
Zone 1 - Auckland | ./Models/3_Area/4-Parametric/area/3_Area_full_subfloor/C1/3_Area_full_subfloor-H1_A6_O1.csv | Carpeted Timber | 1 | 6 | 1 | 100 | 4 | 20% | 76.8 | 100 | 100 | 19.2 | 60 | 40 | 9.6811 | 4.651 | 6.0438 | 1.7473 | 968.1096 | 465.102 | 14.3321 | 1433.2116 | 3323.28 | 6865.0837 | 11105.957 | 15918.5112 | 25752.0967 | 22783.5949 | 36858.0537 | 242.0274 | 116.2755 | 1716.2709 | 2776.4892 | 5695.8987 | 9214.5134 | 15078.7609 | 3769.6902 | 37862.3558 | 9465.589 | 28610.7392 | 7152.6848 | 51394.3341 | 12848.5835 | 14955.9768 | 3738.9942 | 37739.5717 | 9434.8929 | 28487.955 | 7121.9888 | 51271.55 | 12817.8875 | 27916.5705 | 6979.1426 | 64774.6242 | 16193.656 | 43141.7119 | 10785.428 | 79999.7656 | 19999.9414 | 27793.7864 | 6948.4466 | 64651.8401 | 16162.96 | 43018.9278 | 10754.732 | 79876.9815 | 19969.2454 | 11435.2277 | 2858.8069 | 34218.8227 | 8554.7057 | 25479.8838 | 6369.9709 | 48263.4787 | 12065.8697 | 11312.4436 | 2828.1109 | 34096.0385 | 8524.0096 | 25357.0997 | 6339.2749 | 48140.6946 | 12035.1737 | 22300.3674 | 5575.0918 | 59158.4211 | 14789.6053 | 38115.0635 | 9528.7659 | 74973.1172 | 18743.2793 | 22177.5833 | 5544.3958 | 59035.637 | 14758.9092 | 37992.2794 | 9498.0699 | 74850.3331 | 18712.5833
Zone 1 - Auckland | ./Models/3_Area/4-Parametric/area/3_Area_full_subfloor/C1/3_Area_full_subfloor-H1_A7_O1.csv | Carpeted Timber | 1 | 7 | 1 | 150 | 2 | 20% | 94.08 | 150.0625 | 150.0625 | 23.52 | 100 | 49 | 5.3721 | 4.4526 | 6.6146 | 2.0799 | 806.1561 | 668.164 | 9.8247 | 1474.3201 | 2840.82 | 7061.9934 | 11424.5066 | 13607.5278 | 22013.5142 | 20669.5212 | 33438.0208 | 403.0781 | 334.082 | 3530.9967 | 5712.2533 | 10334.7606 | 16719.0104 | 22133.9408 | 11066.9704 | 42803.4619 | 21401.731 | 41182.2407 | 20591.1203 | 61851.7618 | 30925.8809 | 21949.6879 | 10974.8439 | 42619.209 | 21309.6045 | 40997.9877 | 20498.9939 | 61667.5089 | 30833.7544 | 40650.5277 | 20325.2639 | 74088.5485 | 37044.2743 | 61772.9525 | 30886.4762 | 95210.9732 | 47605.4866 | 40466.2748 | 20233.1374 | 73904.2956 | 36952.1478 | 61588.6996 | 30794.3498 | 95026.7203 | 47513.3602 | 17143.8917 | 8571.9459 | 37813.4129 | 18906.7064 | 36904.4096 | 18452.2048 | 57573.9308 | 28786.9654 | 16959.6388 | 8479.8194 | 37629.16 | 18814.58 | 36720.1567 | 18360.0784 | 57389.6779 | 28694.8389 | 33087.3035 | 16543.6517 | 66525.3242 | 33262.6621 | 55016.1205 | 27508.0602 | 88454.1412 | 44227.0706 | 32903.0506 | 16451.5253 | 66341.0713 | 33170.5357 | 54831.8676 | 27415.9338 | 88269.8883 | 44134.9442
Zone 1 - Auckland | ./Models/3_Area/4-Parametric/area/3_Area_full_subfloor/C1/3_Area_full_subfloor-H1_A8_O1.csv | Carpeted Timber | 1 | 8 | 1 | 150 | 3 | 20% | 94.08 | 150.0625 | 150.0625 | 23.52 | 100 | 49 | 5.6029 | 4.4967 | 6.7948 | 2.1718 | 840.7838 | 674.7918 | 10.0996 | 1515.5756 | 3129.92 | 7259.6072 | 11744.1955 | 14992.3168 | 24253.7501 | 22251.924 | 35997.9456 | 280.2613 | 224.9306 | 2419.8691 | 3914.7318 | 7417.308 | 11999.3152 | 22133.9408 | 7377.9803 | 44385.8648 | 14795.2883 | 41182.2407 | 13727.4136 | 63434.1647 | 21144.7216 | 21949.6879 | 7316.5626 | 44201.6119 | 14733.8706 | 40997.9877 | 13665.9959 | 63249.9118 | 21083.3039 | 40650.5277 | 13550.1759 | 76648.4733 | 25549.4911 | 61772.9525 | 20590.9842 | 97770.8981 | 32590.2994 | 40466.2748 | 13488.7583 | 76464.2204 | 25488.0735 | 61588.6996 | 20529.5665 | 97586.6451 | 32528.8817 | 17143.8917 | 5714.6306 | 39395.8158 | 13131.9386 | 36904.4096 | 12301.4699 | 59156.3337 | 19718.7779 | 16959.6388 | 5653.2129 | 39211.5628 | 13070.5209 | 36720.1567 | 12240.0522 | 58972.0807 | 19657.3602 | 33087.3035 | 11029.1012 | 69085.2491 | 23028.4164 | 55016.1205 | 18338.7068 | 91014.0661 | 30338.022 | 32903.0506 | 10967.6835 | 68900.9961 | 22966.9987 | 54831.8676 | 18277.2892 | 90829.8132 | 30276.6044
Zone 1 - Auckland | ./Models/3_Area/4-Parametric/area/3_Area_full_subfloor/C1/3_Area_full_subfloor-H1_A9_O1.csv | Carpeted Timber | 1 | 9 | 1 | 150 | 4 | 20% | 94.08 | 150.0625 | 150.0625 | 23.52 | 100 | 49 | 5.8525 | 4.5386 | 7.0151 | 2.2665 | 878.2377 | 681.0698 | 10.3911 | 1559.3075 | 3419.46 | 7469.0829 | 12083.0738 | 16379.2134 | 26497.3955 | 23848.2963 | 38580.4694 | 219.5594 | 170.2674 | 1867.2707 | 3020.7685 | 5962.0741 | 9645.1173 | 22133.9408 | 5533.4852 | 45982.2371 | 11495.5593 | 41182.2407 | 10295.5602 | 65030.537 | 16257.6342 | 21949.6879 | 5487.422 | 45797.9842 | 11449.496 | 40997.9877 | 10249.4969 | 64846.2841 | 16211.571 | 40650.5277 | 10162.6319 | 79230.9971 | 19807.7493 | 61772.9525 | 15443.2381 | 100353.4218 | 25088.3555 | 40466.2748 | 10116.5687 | 79046.7442 | 19761.686 | 61588.6996 | 15397.1749 | 100169.1689 | 25042.2922 | 17143.8917 | 4285.9729 | 40992.1881 | 10248.047 | 36904.4096 | 9226.1024 | 60752.7059 | 15188.1765 | 16959.6388 | 4239.9097 | 40807.9351 | 10201.9838 | 36720.1567 | 9180.0392 | 60568.453 | 15142.1133 | 33087.3035 | 8271.8259 | 71667.7728 | 17916.9432 | 55016.1205 | 13754.0301 | 93596.5899 | 23399.1475 | 32903.0506 | 8225.7626 | 71483.5199 | 17870.88 | 54831.8676 | 13707.9669 | 93412.3369 | 23353.0842
Zone 1 - Auckland | ./Models/3_Area/4-Parametric/area/3_Area_full_subfloor/C1/3_Area_full_subfloor-H1_A10_O1.csv | Carpeted Timber | 1 | 10 | 1 | 150 | 5 | 20% | 94.08 | 150.0625 | 150.0625 | 23.52 | 100 | 49 | 6.109 | 4.6058 | 7.2262 | 2.3554 | 916.7314 | 691.1536 | 10.7148 | 1607.885 | 3706.79 | 7701.7692 | 12459.501 | 17755.5241 | 28723.9157 | 25457.2933 | 41183.4167 | 183.3463 | 138.2307 | 1540.3538 | 2491.9002 | 5091.4587 | 8236.6833 | 22133.9408 | 4426.7882 | 47591.2341 | 9518.2468 | 41182.2407 | 8236.4481 | 66639.534 | 13327.9068 | 21949.6879 | 4389.9376 | 47406.9812 | 9481.3962 | 40997.9877 | 8199.5975 | 66455.2811 | 13291.0562 | 40650.5277 | 8130.1055 | 81833.9445 | 16366.7889 | 61772.9525 | 12354.5905 | 102956.3692 | 20591.2738 | 40466.2748 | 8093.255 | 81649.6915 | 16329.9383 | 61588.6996 | 12317.7399 | 102772.1163 | 20554.4233 | 17143.8917 | 3428.7783 | 42601.1851 | 8520.237 | 36904.4096 | 7380.8819 | 62361.703 | 12472.3406 | 16959.6388 | 3391.9278 | 42416.9321 | 8483.3864 | 36720.1567 | 7344.0313 | 62177.45 | 12435.49 | 33087.3035 | 6617.4607 | 74270.7202 | 14854.144 | 55016.1205 | 11003.2241 | 96199.5372 | 19239.9074 | 32903.0506 | 6580.6101 | 74086.4673 | 14817.2935 | 54831.8676 | 10966.3735 | 96015.2843 | 19203.0569
Zone 1 - Auckland | ./Models/3_Area/4-Parametric/area/3_Area_full_subfloor/C1/3_Area_full_subfloor-H1_A11_O1.csv | Carpeted Timber | 1 | 11 | 1 | 150 | 6 | 20% | 94.08 | 150.0625 | 150.0625 | 23.52 | 100 | 49 | 6.3608 | 4.6762 | 7.4395 | 2.4376 | 954.5214 | 701.7254 | 11.037 | 1656.2468 | 3995.9 | 7933.4224 | 12834.2568 | 19140.361 | 30964.2291 | 27073.7834 | 43798.4859 | 159.0869 | 116.9542 | 1322.2371 | 2139.0428 | 4512.2972 | 7299.7476 | 22133.9408 | 3688.9901 | 49207.7242 | 8201.2874 | 41182.2407 | 6863.7068 | 68256.024 | 11376.004 | 21949.6879 | 3658.2813 | 49023.4713 | 8170.5785 | 40997.9877 | 6832.998 | 68071.7711 | 11345.2952 | 40650.5277 | 6775.088 | 84449.0136 | 14074.8356 | 61772.9525 | 10295.4921 | 105571.4384 | 17595.2397 | 40466.2748 | 6744.3791 | 84264.7607 | 14044.1268 | 61588.6996 | 10264.7833 | 105387.1855 | 17564.5309 | 17143.8917 | 2857.3153 | 44217.6751 | 7369.6125 | 36904.4096 | 6150.7349 | 63978.193 | 10663.0322 | 16959.6388 | 2826.6065 | 44033.4222 | 7338.9037 | 36720.1567 | 6120.0261 | 63793.9401 | 10632.3233 | 33087.3035 | 5514.5506 | 76885.7894 | 12814.2982 | 55016.1205 | 9169.3534 | 98814.6064 | 16469.1011 | 32903.0506 | 5483.8418 | 76701.5365 | 12783.5894 | 54831.8676 | 9138.6446 | 98630.3535 | 16438.3922
Zone 1 - Auckland | ./Models/3_Area/4-Parametric/area/3_Area_full_subfloor/C1/3_Area_full_subfloor-H1_A12_O1.csv | Carpeted Timber | 1 | 12 | 1 | 200 | 3 | 20% | 108.5952 | 199.9396 | 199.9396 | 27.1488 | 150 | 56.56 | 4.0237 | 4.1748 | 9.3788 | 2.6622 | 804.4985 | 834.7013 | 8.1985 | 1639.1998 | 3430.49 | 7851.7671 | 12702.1594 | 16432.0471 | 26582.867 | 24283.8142 | 39285.0264 | 268.1662 | 278.2338 | 2617.2557 | 4234.0531 | 8094.6047 | 13095.0088 | 29133.5576 | 9711.1859 | 53417.3719 | 17805.7906 | 53686.7791 | 17895.593 | 77970.5933 | 25990.1978 | 28888.0636 | 9629.3545 | 53171.8778 | 17723.9593 | 53441.285 | 17813.7617 | 77725.0992 | 25908.3664 | 53239.3659 | 17746.4553 | 92524.3923 | 30841.4641 | 80186.72 | 26728.9067 | 119471.7464 | 39823.9155 | 52993.8718 | 17664.6239 | 92278.8982 | 30759.6327 | 79941.226 | 26647.0753 | 119226.2524 | 39742.0841 | 22843.7612 | 7614.5871 | 47127.5754 | 15709.1918 | 48308.4114 | 16102.8038 | 72592.2256 | 24197.4085 | 22598.2671 | 7532.7557 | 46882.0814 | 15627.3605 | 48062.9173 | 16020.9724 | 72346.7315 | 24115.5772 | 43827.4979 | 14609.166 | 83112.5243 | 27704.1748 | 71794.9847 | 23931.6616 | 111080.0111 | 37026.6704 | 43582.0038 | 14527.3346 | 82867.0302 | 27622.3434 | 71549.4906 | 23849.8302 | 110834.517 | 36944.839
Zone 1 - Auckland | ./Models/3_Area/4-Parametric/area/3_Area_full_subfloor/C1/3_Area_full_subfloor-H1_A13_O1.csv | Carpeted Timber | 1 | 13 | 1 | 200 | 4 | 20% | 108.5952 | 199.9396 | 199.9396 | 27.1488 | 150 | 56.56 | 4.1758 | 4.2041 | 9.5424 | 2.7414 | 834.9154 | 840.5622 | 8.3799 | 1675.4776 | 3717.83 | 8025.5375 | 12983.2756 | 17808.4057 | 28809.4647 | 25833.9432 | 41792.7403 | 208.7289 | 210.1405 | 2006.3844 | 3245.8189 | 6458.4858 | 10448.1851 | 29133.5576 | 7283.3894 | 54967.5009 | 13741.8752 | 53686.7791 | 13421.6948 | 79520.7223 | 19880.1806 | 28888.0636 | 7222.0159 | 54722.0068 | 13680.5017 | 53441.285 | 13360.3212 | 79275.2282 | 19818.8071 | 53239.3659 | 13309.8415 | 95032.1062 | 23758.0266 | 80186.72 | 20046.68 | 121979.4604 | 30494.8651 | 52993.8718 | 13248.468 | 94786.6122 | 23696.653 | 79941.226 | 19985.3065 | 121733.9663 | 30433.4916 | 22843.7612 | 5710.9403 | 48677.7045 | 12169.4261 | 48308.4114 | 12077.1028 | 74142.3546 | 18535.5886 | 22598.2671 | 5649.5668 | 48432.2104 | 12108.0526 | 48062.9173 | 12015.7293 | 73896.8605 | 18474.2151 | 43827.4979 | 10956.8745 | 85620.2382 | 21405.0596 | 71794.9847 | 17948.7462 | 113587.725 | 28396.9313 | 43582.0038 | 10895.501 | 85374.7441 | 21343.686 | 71549.4906 | 17887.3727 | 113342.231 | 28335.5577
Zone 1 - Auckland | ./Models/3_Area/4-Parametric/area/3_Area_full_subfloor/C1/3_Area_full_subfloor-H1_A14_O1.csv | Carpeted Timber | 1 | 14 | 1 | 200 | 5 | 20% | 108.5952 | 199.9396 | 199.9396 | 27.1488 | 150 | 56.56 | 4.3247 | 4.2342 | 9.6877 | 2.8328 | 864.6724 | 846.585 | 8.5589 | 1711.2574 | 4005.17 | 8196.9229 | 13260.5335 | 19184.7643 | 31036.0623 | 27381.6872 | 44296.5959 | 172.9345 | 169.317 | 1639.3846 | 2652.1067 | 5476.3374 | 8859.3192 | 29133.5576 | 5826.7115 | 56515.2448 | 11303.049 | 53686.7791 | 10737.3558 | 81068.4663 | 16213.6933 | 28888.0636 | 5777.6127 | 56269.7508 | 11253.9502 | 53441.285 | 10688.257 | 80822.9722 | 16164.5944 | 53239.3659 | 10647.8732 | 97535.9618 | 19507.1924 | 80186.72 | 16037.344 | 124483.3159 | 24896.6632 | 52993.8718 | 10598.7744 | 97290.4677 | 19458.0935 | 79941.226 | 15988.2452 | 124237.8218 | 24847.5644 | 22843.7612 | 4568.7522 | 50225.4484 | 10045.0897 | 48308.4114 | 9661.6823 | 75690.0986 | 15138.0197 | 22598.2671 | 4519.6534 | 49979.9543 | 9995.9909 | 48062.9173 | 9612.5835 | 75444.6045 | 15088.9209 | 43827.4979 | 8765.4996 | 88124.0937 | 17624.8187 | 71794.9847 | 14358.9969 | 116091.5806 | 23218.3161 | 43582.0038 | 8716.4008 | 87878.5997 | 17575.7199 | 71549.4906 | 14309.8981 | 115846.0865 | 23169.2173
Zone 1 - Auckland | ./Models/3_Area/4-Parametric/area/3_Area_full_subfloor/C1/3_Area_full_subfloor-H1_A15_O1.csv | Carpeted Timber | 1 | 15 | 1 | 200 | 6 | 20% | 108.5952 | 199.9396 | 199.9396 | 27.1488 | 150 | 56.56 | 4.4821 | 4.2681 | 8.6586 | 2.8959 | 896.1476 | 853.3694 | 8.7502 | 1749.517 | 4294.28 | 8380.1865 | 13557.0073 | 20569.6012 | 33276.3757 | 28949.7877 | 46833.383 | 149.3579 | 142.2282 | 1396.6977 | 2259.5012 | 4824.9646 | 7805.5638 | 29133.5576 | 4855.5929 | 58083.3453 | 9680.5576 | 53686.7791 | 8947.7965 | 82636.5667 | 13772.7611 | 28888.0636 | 4814.6773 | 57837.8512 | 9639.6419 | 53441.285 | 8906.8808 | 82391.0727 | 13731.8454 | 53239.3659 | 8873.2277 | 100072.7489 | 16678.7915 | 80186.72 | 13364.4533 | 127020.1031 | 21170.0172 | 52993.8718 | 8832.312 | 99827.2549 | 16637.8758 | 79941.226 | 13323.5377 | 126774.609 | 21129.1015 | 22843.7612 | 3807.2935 | 51793.5489 | 8632.2581 | 48308.4114 | 8051.4019 | 77258.199 | 12876.3665 | 22598.2671 | 3766.3779 | 51548.0548 | 8591.3425 | 48062.9173 | 8010.4862 | 77012.705 | 12835.4508 | 43827.4979 | 7304.583 | 90660.8809 | 15110.1468 | 71794.9847 | 11965.8308 | 118628.3677 | 19771.3946 | 43582.0038 | 7263.6673 | 90415.3868 | 15069.2311 | 71549.4906 | 11924.9151 | 118382.8737 | 19730.4789
Zone 1 - Auckland | ./Models/3_Area/4-Parametric/area/3_Area_full_subfloor/C1/3_Area_full_subfloor-H1_A16_O1.csv | Carpeted Timber | 1 | 16 | 1 | 200 | 8 | 20% | 108.5952 | 199.9396 | 199.9396 | 27.1488 | 150 | 56.56 | 4.7996 | 4.3688 | 8.933 | 3.0755 | 959.6235 | 873.4971 | 9.1684 | 1833.1206 | 4871.15 | 8780.6475 | 14204.8512 | 23332.8085 | 37746.5413 | 32113.456 | 51951.3926 | 119.9529 | 109.1871 | 1097.5809 | 1775.6064 | 4014.182 | 6493.9241 | 29133.5576 | 3641.6947 | 61247.0136 | 7655.8767 | 53686.7791 | 6710.8474 | 85800.235 | 10725.0294 | 28888.0636 | 3611.0079 | 61001.5196 | 7625.1899 | 53441.285 | 6680.1606 | 85554.741 | 10694.3426 | 53239.3659 | 6654.9207 | 105190.7585 | 13148.8448 | 80186.72 | 10023.34 | 132138.1126 | 16517.2641 | 52993.8718 | 6624.234 | 104945.2644 | 13118.1581 | 79941.226 | 9992.6532 | 131892.6185 | 16486.5773 | 22843.7612 | 2855.4702 | 54957.2172 | 6869.6522 | 48308.4114 | 6038.5514 | 80421.8673 | 10052.7334 | 22598.2671 | 2824.7834 | 54711.7231 | 6838.9654 | 48062.9173 | 6007.8647 | 80176.3733 | 10022.0467 | 43827.4979 | 5478.4372 | 95778.8905 | 11972.3613 | 71794.9847 | 8974.3731 | 123746.3773 | 15468.2972 | 43582.0038 | 5447.7505 | 95533.3964 | 11941.6745 | 71549.4906 | 8943.6863 | 123500.8832 | 15437.6104
Zone 2 - Napier | ./Models/3_Area/4-Parametric/area/3_Area_full_subfloor/C2/3_Area_full_subfloor-H1_A1_O1.csv | Carpeted Timber | 1 | 1 | 1 | 50 | 2 | 20% | 54.2976 | 49.9849 | 49.9849 | 13.5744 | 30 | 28.28 | 25.6814 | 9.7803 | 3.8318 | 1.2248 | 1283.6828 | 488.8659 | 35.4617 | 1772.5487 | 2446.27 | 8490.5082 | 13735.4798 | 11717.6333 | 18956.1462 | 20208.1415 | 32691.626 | 641.8414 | 244.4329 | 4245.2541 | 6867.7399 | 10104.0708 | 16345.813 | 8253.9181 | 4126.959 | 28462.0596 | 14231.0298 | 15470.34 | 7735.17 | 35678.4816 | 17839.2408 | 8193.2064 | 4096.6032 | 28401.3479 | 14200.674 | 15409.6284 | 7704.8142 | 35617.7699 | 17808.8849 | 15268.9033 | 7634.4516 | 47960.5293 | 23980.2646 | 23682.3916 | 11841.1958 | 56374.0176 | 28187.0088 | 15208.1916 | 7604.0958 | 47899.8176 | 23949.9088 | 23621.6799 | 11810.8399 | 56313.3059 | 28156.653 | 6128.3855 | 3064.1928 | 26336.527 | 13168.2635 | 13621.6128 | 6810.8064 | 33829.7543 | 16914.8772 | 6067.6738 | 3033.8369 | 26275.8154 | 13137.9077 | 13560.9011 | 6780.4506 | 33769.0427 | 16884.5213 | 11866.3993 | 5933.1997 | 44558.0254 | 22279.0127 | 20611.045 | 10305.5225 | 53302.671 | 26651.3355 | 11805.6877 | 5902.8438 | 44497.3137 | 22248.6568 | 20550.3333 | 10275.1667 | 53241.9593 | 26620.9797
Zone 2 - Napier | ./Models/3_Area/4-Parametric/area/3_Area_full_subfloor/C2/3_Area_full_subfloor-H1_A2_O1.csv | Carpeted Timber | 1 | 2 | 1 | 75 | 2 | 20% | 66.5088 | 74.9956 | 74.9956 | 16.6272 | 45 | 34.64 | 13.4652 | 9.5164 | 5.049 | 1.5833 | 1009.8293 | 713.6882 | 22.9816 | 1723.5175 | 2497.37 | 8255.6488 | 13355.5371 | 11962.4023 | 19352.1201 | 20218.0511 | 32707.6572 | 504.9147 | 356.8441 | 4127.8244 | 6677.7686 | 10109.0256 | 16353.8286 | 11928.0852 | 5964.0426 | 32146.1363 | 16073.0682 | 21906.9652 | 10953.4826 | 42125.0163 | 21062.5081 | 11836.9955 | 5918.4978 | 32055.0467 | 16027.5233 | 21815.8755 | 10907.9377 | 42033.9266 | 21016.9633 | 21902.3806 | 10951.1903 | 54610.0379 | 27305.0189 | 33347.5399 | 16673.7699 | 66055.1971 | 33027.5986 | 21811.291 | 10905.6455 | 54518.9482 | 27259.4741 | 33256.4502 | 16628.2251 | 65964.1074 | 32982.0537 | 9072.0507 | 4536.0253 | 29290.1018 | 14645.0509 | 19427.7227 | 9713.8613 | 39645.7738 | 19822.8869 | 8980.961 | 4490.4805 | 29199.0121 | 14599.5061 | 19336.633 | 9668.3165 | 39554.6841 | 19777.3421 | 17403.9234 | 8701.9617 | 50111.5807 | 25055.7903 | 29292.4501 | 14646.2251 | 62000.1074 | 31000.0537 | 17312.8337 | 8656.4169 | 50020.491 | 25010.2455 | 29201.3605 | 14600.6802 | 61909.0177 | 30954.5088
Zone 2 - Napier | ./Models/3_Area/4-Parametric/area/3_Area_full_subfloor/C2/3_Area_full_subfloor-H1_A3_O1.csv | Carpeted Timber | 1 | 3 | 1 | 75 | 3 | 20% | 66.5088 | 74.9956 | 74.9956 | 16.6272 | 45 | 34.64 | 14.4156 | 10.3269 | 5.1656 | 1.719 | 1081.1072 | 774.4751 | 24.7425 | 1855.5823 | 2786.47 | 8888.239 | 14378.9069 | 13347.1913 | 21592.356 | 22235.4303 | 35971.263 | 360.3691 | 258.1584 | 2962.7463 | 4792.969 | 7411.8101 | 11990.421 | 11928.0852 | 3976.0284 | 34163.5155 | 11387.8385 | 21906.9652 | 7302.3217 | 44142.3955 | 14714.1318 | 11836.9955 | 3945.6652 | 34072.4259 | 11357.4753 | 21815.8755 | 7271.9585 | 44051.3058 | 14683.7686 | 21902.3806 | 7300.7935 | 57873.6436 | 19291.2145 | 33347.5399 | 11115.8466 | 69318.8028 | 23106.2676 | 21811.291 | 7270.4303 | 57782.5539 | 19260.8513 | 33256.4502 | 11085.4834 | 69227.7132 | 23075.9044 | 9072.0507 | 3024.0169 | 31307.481 | 10435.827 | 19427.7227 | 6475.9076 | 41663.153 | 13887.7177 | 8980.961 | 2993.6537 | 31216.3913 | 10405.4638 | 19336.633 | 6445.5443 | 41572.0633 | 13857.3544 | 17403.9234 | 5801.3078 | 53375.1864 | 17791.7288 | 29292.4501 | 9764.15 | 65263.7131 | 21754.571 | 17312.8337 | 5770.9446 | 53284.0967 | 17761.3656 | 29201.3605 | 9733.7868 | 65172.6234 | 21724.2078
Zone 2 - Napier | ./Models/3_Area/4-Parametric/area/3_Area_full_subfloor/C2/3_Area_full_subfloor-H1_A4_O1.csv | Carpeted Timber | 1 | 4 | 1 | 100 | 2 | 20% | 76.8 | 100 | 100 | 19.2 | 60 | 40 | 9.0096 | 8.8538 | 5.6859 | 1.907 | 900.9626 | 885.379 | 17.8634 | 1786.3417 | 2746.85 | 8556.5765 | 13842.3615 | 13157.4115 | 21285.3406 | 21713.988 | 35127.7021 | 450.4813 | 442.6895 | 4278.2883 | 6921.1807 | 10856.994 | 17563.8511 | 15542.9304 | 7771.4652 | 37256.9184 | 18628.4592 | 28174.9432 | 14087.4716 | 49888.9312 | 24944.4656 | 15421.4704 | 7710.7352 | 37135.4584 | 18567.7292 | 28053.4832 | 14026.7416 | 49767.4712 | 24883.7356 | 28405.2238 | 14202.6119 | 63532.9259 | 31766.4629 | 42730.3997 | 21365.1999 | 77858.1019 | 38929.0509 | 28283.7637 | 14141.8819 | 63411.4658 | 31705.7329 | 42608.9397 | 21304.4699 | 77736.6418 | 38868.3209 | 11999.2488 | 5999.6244 | 33713.2368 | 16856.6184 | 25103.0833 | 12551.5417 | 46817.0713 | 23408.5357 | 11877.7888 | 5938.8944 | 33591.7768 | 16795.8884 | 24981.6233 | 12490.8117 | 46695.6113 | 23347.8057 | 22888.8117 | 11444.4058 | 58016.5138 | 29008.2569 | 37762.6863 | 18881.3432 | 72890.3884 | 36445.1942 | 22767.3516 | 11383.6758 | 57895.0537 | 28947.5269 | 37641.2263 | 18820.6131 | 72768.9284 | 36384.4642
Zone 2 - Napier | ./Models/3_Area/4-Parametric/area/3_Area_full_subfloor/C2/3_Area_full_subfloor-H1_A5_O1.csv | Carpeted Timber | 1 | 5 | 1 | 100 | 3 | 20% | 76.8 | 100 | 100 | 19.2 | 60 | 40 | 9.4826 | 9.4754 | 5.8074 | 2.0462 | 948.2565 | 947.543 | 18.958 | 1895.7995 | 3035.95 | 9080.8797 | 14690.5504 | 14542.2005 | 23525.5766 | 23623.0802 | 38216.127 | 316.0855 | 315.8477 | 3026.9599 | 4896.8501 | 7874.3601 | 12738.709 | 15542.9304 | 5180.9768 | 39166.0105 | 13055.3368 | 28174.9432 | 9391.6477 | 51798.0234 | 17266.0078 | 15421.4704 | 5140.4901 | 39044.5505 | 13014.8502 | 28053.4832 | 9351.1611 | 51676.5633 | 17225.5211 | 28405.2238 | 9468.4079 | 66621.3507 | 22207.1169 | 42730.3997 | 14243.4666 | 80946.5267 | 26982.1756 | 28283.7637 | 9427.9212 | 66499.8907 | 22166.6302 | 42608.9397 | 14202.9799 | 80825.0667 | 26941.6889 | 11999.2488 | 3999.7496 | 35622.3289 | 11874.1096 | 25103.0833 | 8367.6944 | 48726.1635 | 16242.0545 | 11877.7888 | 3959.2629 | 35500.8689 | 11833.623 | 24981.6233 | 8327.2078 | 48604.7035 | 16201.5678 | 22888.8117 | 7629.6039 | 61104.9386 | 20368.3129 | 37762.6863 | 12587.5621 | 75978.8133 | 25326.2711 | 22767.3516 | 7589.1172 | 60983.4786 | 20327.8262 | 37641.2263 | 12547.0754 | 75857.3533 | 25285.7844
Zone 2 - Napier | ./Models/3_Area/4-Parametric/area/3_Area_full_subfloor/C2/3_Area_full_subfloor-H1_A6_O1.csv | Carpeted Timber | 1 | 6 | 1 | 100 | 4 | 20% | 76.8 | 100 | 100 | 19.2 | 60 | 40 | 10.0165 | 10.0873 | 5.9294 | 2.181 | 1001.6477 | 1008.7263 | 20.1037 | 2010.3741 | 3323.28 | 9629.6918 | 15578.3887 | 15918.5112 | 25752.0967 | 25548.203 | 41330.4854 | 250.4119 | 252.1816 | 2407.423 | 3894.5972 | 6387.0508 | 10332.6213 | 15542.9304 | 3885.7326 | 41091.1334 | 10272.7833 | 28174.9432 | 7043.7358 | 53723.1462 | 13430.7866 | 15421.4704 | 3855.3676 | 40969.6734 | 10242.4183 | 28053.4832 | 7013.3708 | 53601.6862 | 13400.4215 | 28405.2238 | 7101.3059 | 69735.7092 | 17433.9273 | 42730.3997 | 10682.5999 | 84060.8851 | 21015.2213 | 28283.7637 | 7070.9409 | 69614.2491 | 17403.5623 | 42608.9397 | 10652.2349 | 83939.4251 | 20984.8563 | 11999.2488 | 2999.8122 | 37547.4518 | 9386.8629 | 25103.0833 | 6275.7708 | 50651.2863 | 12662.8216 | 11877.7888 | 2969.4472 | 37425.9918 | 9356.4979 | 24981.6233 | 6245.4058 | 50529.8263 | 12632.4566 | 22888.8117 | 5722.2029 | 64219.2971 | 16054.8243 | 37762.6863 | 9440.6716 | 79093.1717 | 19773.2929 | 22767.3516 | 5691.8379 | 64097.837 | 16024.4593 | 37641.2263 | 9410.3066 | 78971.7117 | 19742.9279
Zone 2 - Napier | ./Models/3_Area/4-Parametric/area/3_Area_full_subfloor/C2/3_Area_full_subfloor-H1_A7_O1.csv | Carpeted Timber | 1 | 7 | 1 | 150 | 2 | 20% | 94.08 | 150.0625 | 150.0625 | 23.52 | 100 | 49 | 5.3972 | 8.4548 | 6.3949 | 2.516 | 809.9128 | 1268.7423 | 13.8519 | 2078.6551 | 2840.82 | 9956.758 | 16107.4985 | 13607.5278 | 22013.5142 | 23564.2858 | 38121.0127 | 404.9564 | 634.3712 | 4978.379 | 8053.7493 | 11782.1429 | 19060.5064 | 22715.611 | 11357.8055 | 46279.8969 | 23139.9484 | 40661.4533 | 20330.7266 | 64225.7391 | 32112.8695 | 22533.3451 | 11266.6726 | 46097.6309 | 23048.8155 | 40479.1873 | 20239.5937 | 64043.4731 | 32021.7366 | 41267.939 | 20633.9695 | 79388.9517 | 39694.4759 | 61287.9061 | 30643.953 | 99408.9188 | 49704.4594 | 41085.6731 | 20542.8365 | 79206.6858 | 39603.3429 | 61105.6401 | 30552.8201 | 99226.6528 | 49613.3264 | 17847.6783 | 8923.8391 | 41411.9641 | 20705.982 | 36455.6898 | 18227.8449 | 60019.9756 | 30009.9878 | 17665.4123 | 8832.7062 | 41229.6981 | 20614.8491 | 36273.4239 | 18136.7119 | 59837.7097 | 29918.8548 | 33826.7401 | 16913.3701 | 71947.7528 | 35973.8764 | 54603.0508 | 27301.5254 | 92724.0635 | 46362.0317 | 33644.4742 | 16822.2371 | 71765.4869 | 35882.7434 | 54420.7848 | 27210.3924 | 92541.7975 | 46270.8988
Zone 2 - Napier | ./Models/3_Area/4-Parametric/area/3_Area_full_subfloor/C2/3_Area_full_subfloor-H1_A8_O1.csv | Carpeted Timber | 1 | 8 | 1 | 150 | 3 | 20% | 94.08 | 150.0625 | 150.0625 | 23.52 | 100 | 49 | 5.6393 | 8.8374 | 6.5324 | 2.6523 | 846.2401 | 1326.1556 | 14.4766 | 2172.3957 | 3129.92 | 10405.7754 | 16833.8943 | 14992.3168 | 24253.7501 | 25398.0922 | 41087.6444 | 282.08 | 442.0519 | 3468.5918 | 5611.2981 | 8466.0307 | 13695.8815 | 22715.611 | 7571.8703 | 48113.7033 | 16037.9011 | 40661.4533 | 13553.8178 | 66059.5455 | 22019.8485 | 22533.3451 | 7511.115 | 47931.4373 | 15977.1458 | 40479.1873 | 13493.0624 | 65877.2795 | 21959.0932 | 41267.939 | 13755.9797 | 82355.5834 | 27451.8611 | 61287.9061 | 20429.302 | 102375.5504 | 34125.1835 | 41085.6731 | 13695.2244 | 82173.3174 | 27391.1058 | 61105.6401 | 20368.5467 | 102193.2845 | 34064.4282 | 17847.6783 | 5949.2261 | 43245.7705 | 14415.2568 | 36455.6898 | 12151.8966 | 61853.782 | 20617.9273 | 17665.4123 | 5888.4708 | 43063.5045 | 14354.5015 | 36273.4239 | 12091.1413 | 61671.5161 | 20557.172 | 33826.7401 | 11275.58 | 74914.3845 | 24971.4615 | 54603.0508 | 18201.0169 | 95690.6952 | 31896.8984 | 33644.4742 | 11214.8247 | 74732.1185 | 24910.7062 | 54420.7848 | 18140.2616 | 95508.4292 | 31836.1431
Zone 2 - Napier | ./Models/3_Area/4-Parametric/area/3_Area_full_subfloor/C2/3_Area_full_subfloor-H1_A9_O1.csv | Carpeted Timber | 1 | 9 | 1 | 150 | 4 | 20% | 94.08 | 150.0625 | 150.0625 | 23.52 | 100 | 49 | 5.8751 | 9.2448 | 6.6719 | 2.791 | 881.628 | 1387.3041 | 15.1199 | 2268.932 | 3419.46 | 10868.1845 | 17581.9544 | 16379.2134 | 26497.3955 | 27247.3979 | 44079.3499 | 220.407 | 346.826 | 2717.0461 | 4395.4886 | 6811.8495 | 11019.8375 | 22715.611 | 5678.9028 | 49963.0089 | 12490.7522 | 40661.4533 | 10165.3633 | 67908.8511 | 16977.2128 | 22533.3451 | 5633.3363 | 49780.743 | 12445.1857 | 40479.1873 | 10119.7968 | 67726.5852 | 16931.6463 | 41267.939 | 10316.9848 | 85347.2889 | 21336.8222 | 61287.9061 | 15321.9765 | 105367.256 | 26341.814 | 41085.6731 | 10271.4183 | 85165.023 | 21291.2558 | 61105.6401 | 15276.41 | 105184.9901 | 26296.2475 | 17847.6783 | 4461.9196 | 45095.0761 | 11273.769 | 36455.6898 | 9113.9225 | 63703.0877 | 15925.7719 | 17665.4123 | 4416.3531 | 44912.8102 | 11228.2025 | 36273.4239 | 9068.356 | 63520.8217 | 15880.2054 | 33826.7401 | 8456.685 | 77906.0901 | 19476.5225 | 54603.0508 | 13650.7627 | 98682.4007 | 24670.6002 | 33644.4742 | 8411.1185 | 77723.8241 | 19430.956 | 54420.7848 | 13605.1962 | 98500.1348 | 24625.0337
Zone 2 - Napier | ./Models/3_Area/4-Parametric/area/3_Area_full_subfloor/C2/3_Area_full_subfloor-H1_A10_O1.csv | Carpeted Timber | 1 | 10 | 1 | 150 | 5 | 20% | 94.08 | 150.0625 | 150.0625 | 23.52 | 100 | 49 | 6.135 | 9.6453 | 6.7924 | 2.9252 | 920.6395 | 1447.3958 | 15.7803 | 2368.0353 | 3706.79 | 11342.889 | 18349.9054 | 17755.5241 | 28723.9157 | 29098.4131 | 47073.8211 | 184.1279 | 289.4792 | 2268.5778 | 3669.9811 | 5819.6826 | 9414.7642 | 22715.611 | 4543.1222 | 51814.0241 | 10362.8048 | 40661.4533 | 8132.2907 | 69759.8663 | 13951.9733 | 22533.3451 | 4506.669 | 51631.7582 | 10326.3516 | 40479.1873 | 8095.8375 | 69577.6004 | 13915.5201 | 41267.939 | 8253.5878 | 88341.7601 | 17668.352 | 61287.9061 | 12257.5812 | 108361.7272 | 21672.3454 | 41085.6731 | 8217.1346 | 88159.4941 | 17631.8988 | 61105.6401 | 12221.128 | 108179.4612 | 21635.8922 | 17847.6783 | 3569.5357 | 46946.0913 | 9389.2183 | 36455.6898 | 7291.138 | 65554.1029 | 13110.8206 | 17665.4123 | 3533.0825 | 46763.8254 | 9352.7651 | 36273.4239 | 7254.6848 | 65371.8369 | 13074.3674 | 33826.7401 | 6765.348 | 80900.5612 | 16180.1122 | 54603.0508 | 10920.6102 | 101676.8719 | 20335.3744 | 33644.4742 | 6728.8948 | 80718.2953 | 16143.6591 | 54420.7848 | 10884.157 | 101494.6059 | 20298.9212
Zone 2 - Napier | ./Models/3_Area/4-Parametric/area/3_Area_full_subfloor/C2/3_Area_full_subfloor-H1_A11_O1.csv | Carpeted Timber | 1 | 11 | 1 | 150 | 6 | 20% | 94.08 | 150.0625 | 150.0625 | 23.52 | 100 | 49 | 6.3848 | 10.0668 | 6.924 | 3.0597 | 958.1133 | 1510.6563 | 16.4516 | 2468.7697 | 3995.9 | 11825.4068 | 19130.4963 | 19140.361 | 30964.2291 | 30965.7678 | 50094.7254 | 159.6856 | 251.7761 | 1970.9011 | 3188.416 | 5160.9613 | 8349.1209 | 22715.611 | 3785.9352 | 53681.3788 | 8946.8965 | 40661.4533 | 6776.9089 | 71627.221 | 11937.8702 | 22533.3451 | 3755.5575 | 53499.1129 | 8916.5188 | 40479.1873 | 6746.5312 | 71444.9551 | 11907.4925 | 41267.939 | 6877.9898 | 91362.6644 | 15227.1107 | 61287.9061 | 10214.651 | 111382.6315 | 18563.7719 | 41085.6731 | 6847.6122 | 91180.3984 | 15196.7331 | 61105.6401 | 10184.2734 | 111200.3655 | 18533.3943 | 17847.6783 | 2974.613 | 48813.446 | 8135.5743 | 36455.6898 | 6075.9483 | 67421.4576 | 11236.9096 | 17665.4123 | 2944.2354 | 48631.1801 | 8105.1967 | 36273.4239 | 6045.5706 | 67239.1916 | 11206.5319 | 33826.7401 | 5637.79 | 83921.4655 | 13986.9109 | 54603.0508 | 9100.5085 | 104697.7762 | 17449.6294 | 33644.4742 | 5607.4124 | 83739.1995 | 13956.5333 | 54420.7848 | 9070.1308 | 104515.5102 | 17419.2517
Zone 2 - Napier | ./Models/3_Area/4-Parametric/area/3_Area_full_subfloor/C2/3_Area_full_subfloor-H1_A12_O1.csv | Carpeted Timber | 1 | 12 | 1 | 200 | 3 | 20% | 108.5952 | 199.9396 | 199.9396 | 27.1488 | 150 | 56.56 | 4.0684 | 8.0684 | 7.6826 | 3.2133 | 813.4329 | 1613.2025 | 12.1368 | 2426.6354 | 3430.49 | 11623.5837 | 18803.9979 | 16432.0471 | 26582.867 | 28055.6308 | 45386.8649 | 271.1443 | 537.7342 | 3874.5279 | 6267.9993 | 9351.8769 | 15128.955 | 29816.6211 | 9938.8737 | 57872.2518 | 19290.7506 | 53097.2914 | 17699.0971 | 81152.9221 | 27050.974 | 29573.7744 | 9857.9248 | 57629.4052 | 19209.8017 | 52854.4447 | 17618.1482 | 80910.0754 | 26970.0251 | 53969.2583 | 17989.7528 | 99356.1232 | 33118.7077 | 79644.0613 | 26548.0204 | 125030.9262 | 41676.9754 | 53726.4116 | 17908.8039 | 99113.2765 | 33037.7588 | 79401.2146 | 26467.0715 | 124788.0795 | 41596.0265 | 23667.5859 | 7889.1953 | 51723.2167 | 17241.0722 | 47801.9145 | 15933.9715 | 75857.5452 | 25285.8484 | 23424.7393 | 7808.2464 | 51480.37 | 17160.1233 | 47559.0678 | 15853.0226 | 75614.6986 | 25204.8995 | 44698.0305 | 14899.3435 | 90084.8953 | 30028.2984 | 71335.1957 | 23778.3986 | 116722.0606 | 38907.3535 | 44455.1838 | 14818.3946 | 89842.0487 | 29947.3496 | 71092.349 | 23697.4497 | 116479.2139 | 38826.4046
Zone 2 - Napier | ./Models/3_Area/4-Parametric/area/3_Area_full_subfloor/C2/3_Area_full_subfloor-H1_A13_O1.csv | Carpeted Timber | 1 | 13 | 1 | 200 | 4 | 20% | 108.5952 | 199.9396 | 199.9396 | 27.1488 | 150 | 56.56 | 4.2364 | 8.3479 | 7.7991 | 3.3419 | 847.0323 | 1669.0675 | 12.5843 | 2516.0999 | 3717.83 | 12052.1183 | 19497.2578 | 17808.4057 | 28809.4647 | 29860.524 | 48306.7225 | 211.7581 | 417.2669 | 3013.0296 | 4874.3145 | 7465.131 | 12076.6806 | 29816.6211 | 7454.1553 | 59677.1451 | 14919.2863 | 53097.2914 | 13274.3228 | 82957.8154 | 20739.4538 | 29573.7744 | 7393.4436 | 59434.2984 | 14858.5746 | 52854.4447 | 13213.6112 | 82714.9687 | 20678.7422 | 53969.2583 | 13492.3146 | 102275.9808 | 25568.9952 | 79644.0613 | 19911.0153 | 127950.7838 | 31987.6959 | 53726.4116 | 13431.6029 | 102033.1341 | 25508.2835 | 79401.2146 | 19850.3037 | 127707.9371 | 31926.9843 | 23667.5859 | 5916.8965 | 53528.11 | 13382.0275 | 47801.9145 | 11950.4786 | 77662.4385 | 19415.6096 | 23424.7393 | 5856.1848 | 53285.2633 | 13321.3158 | 47559.0678 | 11889.7669 | 77419.5918 | 19354.898 | 44698.0305 | 11174.5076 | 93004.7529 | 23251.1882 | 71335.1957 | 17833.7989 | 119641.9182 | 29910.4795 | 44455.1838 | 11113.7959 | 92761.9063 | 23190.4766 | 71092.349 | 17773.0873 | 119399.0715 | 29849.7679
Zone 2 - Napier | ./Models/3_Area/4-Parametric/area/3_Area_full_subfloor/C2/3_Area_full_subfloor-H1_A14_O1.csv | Carpeted Timber | 1 | 14 | 1 | 200 | 5 | 20% | 108.5952 | 199.9396 | 199.9396 | 27.1488 | 150 | 56.56 | 4.3833 | 8.6298 | 7.9172 | 3.4715 | 876.3926 | 1725.4336 | 13.0131 | 2601.8262 | 4005.17 | 12462.7474 | 20161.5511 | 19184.7643 | 31036.0623 | 31647.5117 | 51197.6134 | 175.2785 | 345.0867 | 2492.5495 | 4032.3102 | 6329.5023 | 10239.5227 | 29816.6211 | 5963.3242 | 61464.1328 | 12292.8266 | 53097.2914 | 10619.4583 | 84744.8031 | 16948.9606 | 29573.7744 | 5914.7549 | 61221.2861 | 12244.2572 | 52854.4447 | 10570.8889 | 84501.9564 | 16900.3913 | 53969.2583 | 10793.8517 | 105166.8717 | 21033.3743 | 79644.0613 | 15928.8123 | 130841.6747 | 26168.3349 | 53726.4116 | 10745.2823 | 104924.025 | 20984.805 | 79401.2146 | 15880.2429 | 130598.828 | 26119.7656 | 23667.5859 | 4733.5172 | 55315.0976 | 11063.0195 | 47801.9145 | 9560.3829 | 79449.4262 | 15889.8852 | 23424.7393 | 4684.9479 | 55072.251 | 11014.4502 | 47559.0678 | 9511.8136 | 79206.5795 | 15841.3159 | 44698.0305 | 8939.6061 | 95895.6439 | 19179.1288 | 71335.1957 | 14267.0391 | 122532.8091 | 24506.5618 | 44455.1838 | 8891.0368 | 95652.7972 | 19130.5594 | 71092.349 | 14218.4698 | 122289.9624 | 24457.9925
Zone 2 - Napier | ./Models/3_Area/4-Parametric/area/3_Area_full_subfloor/C2/3_Area_full_subfloor-H1_A15_O1.csv | Carpeted Timber | 1 | 15 | 1 | 200 | 6 | 20% | 108.5952 | 199.9396 | 199.9396 | 27.1488 | 150 | 56.56 | 4.5747 | 8.9611 | 8.0678 | 3.6092 | 914.6546 | 1791.6775 | 13.5357 | 2706.332 | 4294.28 | 12963.3305 | 20971.3669 | 20569.6012 | 33276.3757 | 33532.9317 | 54247.7427 | 152.4424 | 298.6129 | 2160.5551 | 3495.2278 | 5588.8219 | 9041.2904 | 29816.6211 | 4969.4368 | 63349.5527 | 10558.2588 | 53097.2914 | 8849.5486 | 86630.223 | 14438.3705 | 29573.7744 | 4928.9624 | 63106.7061 | 10517.7843 | 52854.4447 | 8809.0741 | 86387.3763 | 14397.8961 | 53969.2583 | 8994.8764 | 108217.001 | 18036.1668 | 79644.0613 | 13274.0102 | 133891.804 | 22315.3007 | 53726.4116 | 8954.4019 | 107974.1543 | 17995.6924 | 79401.2146 | 13233.5358 | 133648.9573 | 22274.8262 | 23667.5859 | 3944.5977 | 57200.5176 | 9533.4196 | 47801.9145 | 7966.9857 | 81334.8461 | 13555.8077 | 23424.7393 | 3904.1232 | 56957.6709 | 9492.9452 | 47559.0678 | 7926.5113 | 81091.9994 | 13515.3332 | 44698.0305 | 7449.6717 | 98945.7731 | 16490.9622 | 71335.1957 | 11889.1993 | 125582.9384 | 20930.4897 | 44455.1838 | 7409.1973 | 98702.9264 | 16450.4877 | 71092.349 | 11848.7248 | 125340.0917 | 20890.0153
Zone 2 - Napier | ./Models/3_Area/4-Parametric/area/3_Area_full_subfloor/C2/3_Area_full_subfloor-H1_A16_O1.csv | Carpeted Timber | 1 | 16 | 1 | 200 | 8 | 20% | 108.5952 | 199.9396 | 199.9396 | 27.1488 | 150 | 56.56 | 4.906 | 9.5418 | 7.8572 | 3.8675 | 980.8981 | 1907.7897 | 14.4478 | 2888.6878 | 4871.15 | 13836.8143 | 22384.4414 | 23332.8085 | 37746.5413 | 37169.6228 | 60130.9827 | 122.6123 | 238.4737 | 1729.6018 | 2798.0552 | 4646.2029 | 7516.3728 | 29816.6211 | 3727.0776 | 66986.2439 | 8373.2805 | 53097.2914 | 6637.1614 | 90266.9142 | 11283.3643 | 29573.7744 | 3696.7218 | 66743.3972 | 8342.9247 | 52854.4447 | 6606.8056 | 90024.0675 | 11253.0084 | 53969.2583 | 6746.1573 | 114100.241 | 14262.5301 | 79644.0613 | 9955.5077 | 139775.044 | 17471.8805 | 53726.4116 | 6715.8015 | 113857.3944 | 14232.1743 | 79401.2146 | 9925.1518 | 139532.1974 | 17441.5247 | 23667.5859 | 2958.4482 | 60837.2088 | 7604.6511 | 47801.9145 | 5975.2393 | 84971.5373 | 10621.4422 | 23424.7393 | 2928.0924 | 60594.3621 | 7574.2953 | 47559.0678 | 5944.8835 | 84728.6906 | 10591.0863 | 44698.0305 | 5587.2538 | 104829.0132 | 13103.6266 | 71335.1957 | 8916.8995 | 131466.1784 | 16433.2723 | 44455.1838 | 5556.898 | 104586.1665 | 13073.2708 | 71092.349 | 8886.5436 | 131223.3317 | 16402.9165
Zone 3 - Wellington | ./Models/3_Area/4-Parametric/area/3_Area_full_subfloor/C3/3_Area_full_subfloor-H1_A1_O1.csv | Carpeted Timber | 1 | 1 | 1 | 50 | 2 | 20% | 54.2976 | 49.9849 | 49.9849 | 13.5744 | 30 | 28.28 | 6.3419 | 7.6677 | 3.2959 | 0.86344 | 316.9969 | 383.2691 | 14.0095 | 700.266 | 2446.27 | 3354.2739 | 5426.3609 | 11717.6333 | 18956.1462 | 15071.9072 | 24382.5071 | 158.4984 | 191.6345 | 1677.137 | 2713.1804 | 7535.9536 | 12191.2536 | 8318.3009 | 4159.1504 | 23390.2081 | 11695.104 | 15534.7228 | 7767.3614 | 30606.63 | 15303.315 | 8271.2365 | 4135.6182 | 23343.1437 | 11671.5719 | 15487.6584 | 7743.8292 | 30559.5657 | 15279.7828 | 15334.8244 | 7667.4122 | 39717.3316 | 19858.6658 | 23748.3127 | 11874.1564 | 48130.8198 | 24065.4099 | 15287.7601 | 7643.88 | 39670.2672 | 19835.1336 | 23701.2484 | 11850.6242 | 48083.7555 | 24041.8777 | 6189.4762 | 3094.7381 | 21261.3834 | 10630.6917 | 13682.7035 | 6841.3517 | 28754.6107 | 14377.3053 | 6142.4118 | 3071.2059 | 21214.319 | 10607.1595 | 13635.6391 | 6817.8195 | 28707.5463 | 14353.7732 | 11929.0284 | 5964.5142 | 36311.5355 | 18155.7678 | 20673.6741 | 10336.837 | 45056.1812 | 22528.0906 | 11881.9641 | 5940.982 | 36264.4712 | 18132.2356 | 20626.6097 | 10313.3048 | 45009.1168 | 22504.5584
Zone 3 - Wellington | ./Models/3_Area/4-Parametric/area/3_Area_full_subfloor/C3/3_Area_full_subfloor-H1_A2_O1.csv | Carpeted Timber | 1 | 2 | 1 | 75 | 2 | 20% | 66.5088 | 74.9956 | 74.9956 | 16.6272 | 45 | 34.64 | 1.7038 | 8.3545 | 4.1 | 1.1344 | 127.7804 | 626.5527 | 10.0584 | 754.333 | 2497.37 | 3613.2553 | 5845.3268 | 11962.4023 | 19352.1201 | 15575.6576 | 25197.4469 | 63.8902 | 313.2763 | 1806.6276 | 2922.6634 | 7787.8288 | 12598.7235 | 12012.4109 | 6006.2054 | 27588.0685 | 13794.0342 | 21991.2908 | 10995.6454 | 37566.9484 | 18783.4742 | 11941.7971 | 5970.8986 | 27517.4547 | 13758.7274 | 21920.6771 | 10960.3385 | 37496.3347 | 18748.1673 | 21988.5907 | 10994.2953 | 47186.0376 | 23593.0188 | 33433.7499 | 16716.875 | 58631.1968 | 29315.5984 | 21917.977 | 10958.9885 | 47115.4239 | 23557.7119 | 33363.1362 | 16681.5681 | 58560.5831 | 29280.2916 | 9151.944 | 4575.972 | 24727.6016 | 12363.8008 | 19507.616 | 9753.808 | 35083.2736 | 17541.6368 | 9081.3303 | 4540.6651 | 24656.9879 | 12328.4939 | 19437.0022 | 9718.5011 | 35012.6598 | 17506.3299 | 17485.7011 | 8742.8506 | 42683.148 | 21341.574 | 29374.2278 | 14687.1139 | 54571.6747 | 27285.8374 | 17415.0874 | 8707.5437 | 42612.5343 | 21306.2672 | 29303.6141 | 14651.8071 | 54501.061 | 27250.5305
Zone 3 - Wellington | ./Models/3_Area/4-Parametric/area/3_Area_full_subfloor/C3/3_Area_full_subfloor-H1_A3_O1.csv | Carpeted Timber | 1 | 3 | 1 | 75 | 3 | 20% | 66.5088 | 74.9956 | 74.9956 | 16.6272 | 45 | 34.64 | 1.9115 | 8.9817 | 4.1909 | 1.2299 | 143.354 | 673.5886 | 10.8932 | 816.9426 | 2786.47 | 3913.155 | 6330.4882 | 13347.1913 | 21592.356 | 17260.3463 | 27922.8442 | 47.7847 | 224.5295 | 1304.385 | 2110.1627 | 5753.4488 | 9307.6147 | 12012.4109 | 4004.137 | 29272.7572 | 9757.5857 | 21991.2908 | 7330.4303 | 39251.6371 | 13083.879 | 11941.7971 | 3980.599 | 29202.1435 | 9734.0478 | 21920.6771 | 7306.8924 | 39181.0234 | 13060.3411 | 21988.5907 | 7329.5302 | 49911.4349 | 16637.145 | 33433.7499 | 11144.5833 | 61356.5941 | 20452.198 | 21917.977 | 7305.9923 | 49840.8212 | 16613.6071 | 33363.1362 | 11121.0454 | 61285.9804 | 20428.6601 | 9151.944 | 3050.648 | 26412.2903 | 8804.0968 | 19507.616 | 6502.5387 | 36767.9623 | 12255.9874 | 9081.3303 | 3027.1101 | 26341.6766 | 8780.5589 | 19437.0022 | 6479.0007 | 36697.3486 | 12232.4495 | 17485.7011 | 5828.567 | 45408.5453 | 15136.1818 | 29374.2278 | 9791.4093 | 57297.072 | 19099.024 | 17415.0874 | 5805.0291 | 45337.9316 | 15112.6439 | 29303.6141 | 9767.8714 | 57226.4583 | 19075.4861
Zone 3 - Wellington | ./Models/3_Area/4-Parametric/area/3_Area_full_subfloor/C3/3_Area_full_subfloor-H1_A4_O1.csv | Carpeted Timber | 1 | 4 | 1 | 100 | 2 | 20% | 76.8 | 100 | 100 | 19.2 | 60 | 40 | 0.8643 | 8.0846 | 4.4838 | 1.371 | 86.4297 | 808.4576 | 8.9489 | 894.8873 | 2746.85 | 4286.5103 | 6934.4819 | 13157.4115 | 21285.3406 | 17443.9218 | 28219.8225 | 43.2148 | 404.2288 | 2143.2551 | 3467.2409 | 8721.9609 | 14109.9113 | 15645.6211 | 7822.8106 | 33089.5429 | 16544.7715 | 28277.634 | 14138.817 | 45721.5558 | 22860.7779 | 15551.464 | 7775.732 | 32995.3858 | 16497.6929 | 28183.4768 | 14091.7384 | 45627.3986 | 22813.6993 | 28510.0905 | 14255.0453 | 56729.913 | 28364.9565 | 42835.2665 | 21417.6332 | 71055.089 | 35527.5445 | 28415.9333 | 14207.9667 | 56635.7559 | 28317.8779 | 42741.1093 | 21370.5547 | 70960.9319 | 35480.4659 | 12096.4322 | 6048.2161 | 29540.354 | 14770.177 | 25200.2668 | 12600.1334 | 42644.1885 | 21322.0943 | 12002.275 | 6001.1375 | 29446.1968 | 14723.0984 | 25106.1096 | 12553.0548 | 42550.0314 | 21275.0157 | 22988.1711 | 11494.0855 | 51207.9936 | 25603.9968 | 37862.0457 | 18931.0229 | 66081.8683 | 33040.9341 | 22894.0139 | 11447.007 | 51113.8365 | 25556.9182 | 37767.8886 | 18883.9443 | 65987.7111 | 32993.8556
Zone 3 - Wellington | ./Models/3_Area/4-Parametric/area/3_Area_full_subfloor/C3/3_Area_full_subfloor-H1_A5_O1.csv | Carpeted Timber | 1 | 5 | 1 | 100 | 3 | 20% | 76.8 | 100 | 100 | 19.2 | 60 | 40 | 0.92036 | 8.5811 | 4.609 | 1.4747 | 92.0363 | 858.1072 | 9.5014 | 950.1435 | 3035.95 | 4551.1873 | 7362.6619 | 14542.2005 | 23525.5766 | 19093.3878 | 30888.2385 | 30.6788 | 286.0357 | 1517.0624 | 2454.2206 | 6364.4626 | 10296.0795 | 15645.6211 | 5215.207 | 34739.0089 | 11579.6696 | 28277.634 | 9425.878 | 47371.0218 | 15790.3406 | 15551.464 | 5183.8213 | 34644.8518 | 11548.2839 | 28183.4768 | 9394.4923 | 47276.8646 | 15758.9549 | 28510.0905 | 9503.3635 | 59398.329 | 19799.443 | 42835.2665 | 14278.4222 | 73723.5049 | 24574.5016 | 28415.9333 | 9471.9778 | 59304.1718 | 19768.0573 | 42741.1093 | 14247.0364 | 73629.3478 | 24543.1159 | 12096.4322 | 4032.1441 | 31189.82 | 10396.6067 | 25200.2668 | 8400.0889 | 44293.6546 | 14764.5515 | 12002.275 | 4000.7583 | 31095.6629 | 10365.221 | 25106.1096 | 8368.7032 | 44199.4974 | 14733.1658 | 22988.1711 | 7662.7237 | 53876.4095 | 17958.8032 | 37862.0457 | 12620.6819 | 68750.2842 | 22916.7614 | 22894.0139 | 7631.338 | 53782.2524 | 17927.4175 | 37767.8886 | 12589.2962 | 68656.127 | 22885.3757
Zone 3 - Wellington | ./Models/3_Area/4-Parametric/area/3_Area_full_subfloor/C3/3_Area_full_subfloor-H1_A6_O1.csv | Carpeted Timber | 1 | 6 | 1 | 100 | 4 | 20% | 76.8 | 100 | 100 | 19.2 | 60 | 40 | 0.98716 | 9.0783 | 4.7066 | 1.5721 | 98.7163 | 907.8297 | 10.0655 | 1006.546 | 3323.28 | 4821.3554 | 7799.725 | 15918.5112 | 25752.0967 | 20739.8666 | 33551.8218 | 24.6791 | 226.9574 | 1205.3388 | 1949.9313 | 5184.9666 | 8387.9554 | 15645.6211 | 3911.4053 | 36385.4877 | 9096.3719 | 28277.634 | 7069.4085 | 49017.5005 | 12254.3751 | 15551.464 | 3887.866 | 36291.3306 | 9072.8326 | 28183.4768 | 7045.8692 | 48923.3434 | 12230.8358 | 28510.0905 | 7127.5226 | 62061.9123 | 15515.4781 | 42835.2665 | 10708.8166 | 76387.0883 | 19096.7721 | 28415.9333 | 7103.9833 | 61967.7551 | 15491.9388 | 42741.1093 | 10685.2773 | 76292.9311 | 19073.2328 | 12096.4322 | 3024.108 | 32836.2988 | 8209.0747 | 25200.2668 | 6300.0667 | 45940.1333 | 11485.0333 | 12002.275 | 3000.5688 | 32742.1416 | 8185.5354 | 25106.1096 | 6276.5274 | 45845.9762 | 11461.494 | 22988.1711 | 5747.0428 | 56539.9928 | 14134.9982 | 37862.0457 | 9465.5114 | 71413.8675 | 17853.4669 | 22894.0139 | 5723.5035 | 56445.8357 | 14111.4589 | 37767.8886 | 9441.9721 | 71319.7103 | 17829.9276
Zone 3 - Wellington | ./Models/3_Area/4-Parametric/area/3_Area_full_subfloor/C3/3_Area_full_subfloor-H1_A7_O1.csv | Carpeted Timber | 1 | 7 | 1 | 150 | 2 | 20% | 94.08 | 150.0625 | 150.0625 | 23.52 | 100 | 49 | 0.31659 | 8.2596 | 4.6547 | 1.8302 | 47.5088 | 1239.4525 | 8.5762 | 1286.9614 | 2840.82 | 6164.5449 | 9972.6636 | 13607.5278 | 22013.5142 | 19772.0727 | 31986.1778 | 23.7544 | 619.7263 | 3082.2725 | 4986.3318 | 9886.0364 | 15993.0889 | 22852.3438 | 11426.1719 | 42624.4165 | 21312.2083 | 40798.186 | 20399.093 | 60570.2587 | 30285.1294 | 22711.0492 | 11355.5246 | 42483.122 | 21241.561 | 40656.8914 | 20328.4457 | 60428.9642 | 30214.4821 | 41407.3374 | 20703.6687 | 73393.5151 | 36696.7576 | 61427.3044 | 30713.6522 | 93413.4822 | 46706.7411 | 41266.0428 | 20633.0214 | 73252.2205 | 36626.1103 | 61286.0099 | 30643.0049 | 93272.1876 | 46636.0938 | 17976.8641 | 8988.4321 | 37748.9368 | 18874.4684 | 36584.8757 | 18292.4378 | 56356.9484 | 28178.4742 | 17835.5695 | 8917.7848 | 37607.6423 | 18803.8211 | 36443.5811 | 18221.7905 | 56215.6538 | 28107.8269 | 33958.5916 | 16979.2958 | 65944.7693 | 32972.3847 | 54734.9022 | 27367.4511 | 86721.08 | 43360.54 | 33817.297 | 16908.6485 | 65803.4747 | 32901.7374 | 54593.6077 | 27296.8038 | 86579.7854 | 43289.8927
Zone 3 - Wellington | ./Models/3_Area/4-Parametric/area/3_Area_full_subfloor/C3/3_Area_full_subfloor-H1_A8_O1.csv | Carpeted Timber | 1 | 8 | 1 | 150 | 3 | 20% | 94.08 | 150.0625 | 150.0625 | 23.52 | 100 | 49 | 0.3339 | 8.5763 | 4.7726 | 1.9141 | 50.1052 | 1286.9856 | 8.9102 | 1337.0908 | 3129.92 | 6404.665 | 10361.1167 | 14992.3168 | 24253.7501 | 21396.9818 | 34614.8668 | 16.7017 | 428.9952 | 2134.8883 | 3453.7056 | 7132.3273 | 11538.2889 | 22852.3438 | 7617.4479 | 44249.3256 | 14749.7752 | 40798.186 | 13599.3953 | 62195.1678 | 20731.7226 | 22711.0492 | 7570.3497 | 44108.0311 | 14702.677 | 40656.8914 | 13552.2971 | 62053.8733 | 20684.6244 | 41407.3374 | 13802.4458 | 76022.2042 | 25340.7347 | 61427.3044 | 20475.7681 | 96042.1713 | 32014.0571 | 41266.0428 | 13755.3476 | 75880.9096 | 25293.6365 | 61286.0099 | 20428.67 | 95900.8767 | 31966.9589 | 17976.8641 | 5992.288 | 39373.8459 | 13124.6153 | 36584.8757 | 12194.9586 | 57981.8575 | 19327.2858 | 17835.5695 | 5945.1898 | 39232.5514 | 13077.5171 | 36443.5811 | 12147.8604 | 57840.5629 | 19280.1876 | 33958.5916 | 11319.5305 | 68573.4584 | 22857.8195 | 54734.9022 | 18244.9674 | 89349.7691 | 29783.2564 | 33817.297 | 11272.4323 | 68432.1638 | 22810.7213 | 54593.6077 | 18197.8692 | 89208.4745 | 29736.1582
Zone 3 - Wellington | ./Models/3_Area/4-Parametric/area/3_Area_full_subfloor/C3/3_Area_full_subfloor-H1_A9_O1.csv | Carpeted Timber | 1 | 9 | 1 | 150 | 4 | 20% | 94.08 | 150.0625 | 150.0625 | 23.52 | 100 | 49 | 0.35498 | 8.8876 | 4.9036 | 2.0163 | 53.2696 | 1333.6919 | 9.2426 | 1386.9615 | 3419.46 | 6643.5455 | 10747.5645 | 16379.2134 | 26497.3955 | 23022.7589 | 37244.9601 | 13.3174 | 333.423 | 1660.8864 | 2686.8911 | 5755.6897 | 9311.24 | 22852.3438 | 5713.086 | 45875.1027 | 11468.7757 | 40798.186 | 10199.5465 | 63820.9449 | 15955.2362 | 22711.0492 | 5677.7623 | 45733.8081 | 11433.452 | 40656.8914 | 10164.2229 | 63679.6504 | 15919.9126 | 41407.3374 | 10351.8343 | 78652.2974 | 19663.0744 | 61427.3044 | 15356.8261 | 98672.2645 | 24668.0661 | 41266.0428 | 10316.5107 | 78511.0029 | 19627.7507 | 61286.0099 | 15321.5025 | 98530.9699 | 24632.7425 | 17976.8641 | 4494.216 | 40999.623 | 10249.9058 | 36584.8757 | 9146.2189 | 59607.6346 | 14901.9086 | 17835.5695 | 4458.8924 | 40858.3285 | 10214.5821 | 36443.5811 | 9110.8953 | 59466.34 | 14866.585 | 33958.5916 | 8489.6479 | 71203.5516 | 17800.8879 | 54734.9022 | 13683.7256 | 91979.8623 | 22994.9656 | 33817.297 | 8454.3242 | 71062.2571 | 17765.5643 | 54593.6077 | 13648.4019 | 91838.5677 | 22959.6419
Zone 3 - Wellington | ./Models/3_Area/4-Parametric/area/3_Area_full_subfloor/C3/3_Area_full_subfloor-H1_A10_O1.csv | Carpeted Timber | 1 | 10 | 1 | 150 | 5 | 20% | 94.08 | 150.0625 | 150.0625 | 23.52 | 100 | 49 | 0.37214 | 9.2042 | 5.0439 | 2.1197 | 55.8436 | 1381.2031 | 9.5763 | 1437.0467 | 3706.79 | 6883.4538 | 11135.6751 | 17755.5241 | 28723.9157 | 24638.9779 | 39859.5908 | 11.1687 | 276.2406 | 1376.6908 | 2227.135 | 4927.7956 | 7971.9182 | 22852.3438 | 4570.4688 | 47491.3217 | 9498.2643 | 40798.186 | 8159.6372 | 65437.1639 | 13087.4328 | 22711.0492 | 4542.2098 | 47350.0272 | 9470.0054 | 40656.8914 | 8131.3783 | 65295.8694 | 13059.1739 | 41407.3374 | 8281.4675 | 81266.9282 | 16253.3856 | 61427.3044 | 12285.4609 | 101286.8952 | 20257.379 | 41266.0428 | 8253.2086 | 81125.6336 | 16225.1267 | 61286.0099 | 12257.202 | 101145.6007 | 20229.1201 | 17976.8641 | 3595.3728 | 42615.842 | 8523.1684 | 36584.8757 | 7316.9751 | 61223.8536 | 12244.7707 | 17835.5695 | 3567.1139 | 42474.5475 | 8494.9095 | 36443.5811 | 7288.7162 | 61082.559 | 12216.5118 | 33958.5916 | 6791.7183 | 73818.1824 | 14763.6365 | 54734.9022 | 10946.9804 | 94594.493 | 18918.8986 | 33817.297 | 6763.4594 | 73676.8878 | 14735.3776 | 54593.6077 | 10918.7215 | 94453.1985 | 18890.6397
Zone 3 - Wellington | ./Models/3_Area/4-Parametric/area/3_Area_full_subfloor/C3/3_Area_full_subfloor-H1_A11_O1.csv | Carpeted Timber | 1 | 11 | 1 | 150 | 6 | 20% | 94.08 | 150.0625 | 150.0625 | 23.52 | 100 | 49 | 0.39091 | 9.5073 | 5.1547 | 2.23 | 58.6603 | 1426.6881 | 9.8982 | 1485.3484 | 3995.9 | 7114.8187 | 11509.9645 | 19140.361 | 30964.2291 | 26255.1797 | 42474.1936 | 9.7767 | 237.7813 | 1185.8031 | 1918.3274 | 4375.8633 | 7079.0323 | 22852.3438 | 3808.724 | 49107.5235 | 8184.5872 | 40798.186 | 6799.6977 | 67053.3657 | 11175.5609 | 22711.0492 | 3785.1749 | 48966.2289 | 8161.0381 | 40656.8914 | 6776.1486 | 66912.0711 | 11152.0119 | 41407.3374 | 6901.2229 | 83881.5309 | 13980.2552 | 61427.3044 | 10237.8841 | 103901.498 | 17316.9163 | 41266.0428 | 6877.6738 | 83740.2363 | 13956.7061 | 61286.0099 | 10214.335 | 103760.2034 | 17293.3672 | 17976.8641 | 2996.144 | 44232.0438 | 7372.0073 | 36584.8757 | 6097.4793 | 62840.0553 | 10473.3426 | 17835.5695 | 2972.5949 | 44090.7492 | 7348.4582 | 36443.5811 | 6073.9302 | 62698.7608 | 10449.7935 | 33958.5916 | 5659.7653 | 76432.7851 | 12738.7975 | 54734.9022 | 9122.4837 | 97209.0958 | 16201.516 | 33817.297 | 5636.2162 | 76291.4906 | 12715.2484 | 54593.6077 | 9098.9346 | 97067.8012 | 16177.9669
Zone 3 - Wellington | ./Models/3_Area/4-Parametric/area/3_Area_full_subfloor/C3/3_Area_full_subfloor-H1_A12_O1.csv | Carpeted Timber | 1 | 12 | 1 | 200 | 3 | 20% | 108.5952 | 199.9396 | 199.9396 | 27.1488 | 150 | 56.56 | 0.18823 | 8.1209 | 4.4432 | 2.3071 | 37.6343 | 1623.6903 | 8.3091 | 1661.3246 | 3430.49 | 7957.745 | 12873.6046 | 16432.0471 | 26582.867 | 24389.7921 | 39456.4716 | 12.5448 | 541.2301 | 2652.5817 | 4291.2015 | 8129.9307 | 13152.1572 | 29985.0539 | 9995.018 | 54374.846 | 18124.9487 | 53265.7242 | 17755.2414 | 77655.5163 | 25885.1721 | 29796.7964 | 9932.2655 | 54186.5885 | 18062.1962 | 53077.4667 | 17692.4889 | 77467.2588 | 25822.4196 | 54140.768 | 18046.9227 | 93597.2396 | 31199.0799 | 79815.571 | 26605.1903 | 119272.0426 | 39757.3475 | 53952.5105 | 17984.1702 | 93408.9821 | 31136.3274 | 79627.3135 | 26542.4378 | 119083.7851 | 39694.595 | 23826.5314 | 7942.1771 | 48216.3235 | 16072.1078 | 47960.8599 | 15986.9533 | 72350.652 | 24116.884 | 23638.2739 | 7879.4246 | 48028.066 | 16009.3553 | 47772.6025 | 15924.2008 | 72162.3946 | 24054.1315 | 44860.0527 | 14953.3509 | 84316.5243 | 28105.5081 | 71497.218 | 23832.406 | 110953.6896 | 36984.5632 | 44671.7953 | 14890.5984 | 84128.2669 | 28042.7556 | 71308.9605 | 23769.6535 | 110765.4321 | 36921.8107
Zone 3 - Wellington | ./Models/3_Area/4-Parametric/area/3_Area_full_subfloor/C3/3_Area_full_subfloor-H1_A13_O1.csv | Carpeted Timber | 1 | 13 | 1 | 200 | 4 | 20% | 108.5952 | 199.9396 | 199.9396 | 27.1488 | 150 | 56.56 | 0.19612 | 8.3823 | 4.5536 | 2.4406 | 39.2124 | 1675.9625 | 8.5785 | 1715.1749 | 3717.83 | 8215.6877 | 13290.8901 | 17808.4057 | 28809.4647 | 26024.0934 | 42100.3548 | 9.8031 | 418.9906 | 2053.9219 | 3322.7225 | 6506.0233 | 10525.0887 | 29985.0539 | 7496.2635 | 56009.1473 | 14002.2868 | 53265.7242 | 13316.431 | 79289.8175 | 19822.4544 | 29796.7964 | 7449.1991 | 55820.8898 | 13955.2225 | 53077.4667 | 13269.3667 | 79101.5601 | 19775.39 | 54140.768 | 13535.192 | 96241.1228 | 24060.2807 | 79815.571 | 19953.8927 | 121915.9258 | 30478.9814 | 53952.5105 | 13488.1276 | 96052.8653 | 24013.2163 | 79627.3135 | 19906.8284 | 121727.6683 | 30431.9171 | 23826.5314 | 5956.6328 | 49850.6248 | 12462.6562 | 47960.8599 | 11990.215 | 73984.9533 | 18496.2383 | 23638.2739 | 5909.5685 | 49662.3673 | 12415.5918 | 47772.6025 | 11943.1506 | 73796.6959 | 18449.174 | 44860.0527 | 11215.0132 | 86960.4076 | 21740.1019 | 71497.218 | 17874.3045 | 113597.5728 | 28399.3932 | 44671.7953 | 11167.9488 | 86772.1501 | 21693.0375 | 71308.9605 | 17827.2401 | 113409.3154 | 28352.3288
Zone 3 - Wellington | ./Models/3_Area/4-Parametric/area/3_Area_full_subfloor/C3/3_Area_full_subfloor-H1_A14_O1.csv | Carpeted Timber | 1 | 14 | 1 | 200 | 5 | 20% | 108.5952 | 199.9396 | 199.9396 | 27.1488 | 150 | 56.56 | 0.20827 | 8.5897 | 4.7262 | 2.5442 | 41.6407 | 1717.4222 | 8.798 | 1759.0629 | 4005.17 | 8425.9114 | 13630.9786 | 19184.7643 | 31036.0623 | 27610.6757 | 44667.0409 | 8.3281 | 343.4844 | 1685.1823 | 2726.1957 | 5522.1351 | 8933.4082 | 29985.0539 | 5997.0108 | 57595.7296 | 11519.1459 | 53265.7242 | 10653.1448 | 80876.3999 | 16175.28 | 29796.7964 | 5959.3593 | 57407.4722 | 11481.4944 | 53077.4667 | 10615.4933 | 80688.1425 | 16137.6285 | 54140.768 | 10828.1536 | 98807.8089 | 19761.5618 | 79815.571 | 15963.1142 | 124482.6119 | 24896.5224 | 53952.5105 | 10790.5021 | 98619.5515 | 19723.9103 | 79627.3135 | 15925.4627 | 124294.3545 | 24858.8709 | 23826.5314 | 4765.3063 | 51437.2071 | 10287.4414 | 47960.8599 | 9592.172 | 75571.5356 | 15114.3071 | 23638.2739 | 4727.6548 | 51248.9497 | 10249.7899 | 47772.6025 | 9554.5205 | 75383.2782 | 15076.6556 | 44860.0527 | 8972.0105 | 89527.0937 | 17905.4187 | 71497.218 | 14299.4436 | 116164.2589 | 23232.8518 | 44671.7953 | 8934.3591 | 89338.8363 | 17867.7673 | 71308.9605 | 14261.7921 | 115976.0015 | 23195.2003
Zone 3 - Wellington | ./Models/3_Area/4-Parametric/area/3_Area_full_subfloor/C3/3_Area_full_subfloor-H1_A15_O1.csv | Carpeted Timber | 1 | 15 | 1 | 200 | 6 | 20% | 108.5952 | 199.9396 | 199.9396 | 27.1488 | 150 | 56.56 | 0.21487 | 8.8422 | 4.8062 | 2.6139 | 42.9608 | 1767.9146 | 9.0571 | 1810.8753 | 4294.28 | 8674.0928 | 14032.4729 | 20569.6012 | 33276.3757 | 29243.694 | 47308.8486 | 7.1601 | 294.6524 | 1445.6821 | 2338.7455 | 4873.949 | 7884.8081 | 29985.0539 | 4997.509 | 59228.7479 | 9871.458 | 53265.7242 | 8877.6207 | 82509.4182 | 13751.5697 | 29796.7964 | 4966.1327 | 59040.4904 | 9840.0817 | 53077.4667 | 8846.2445 | 82321.1607 | 13720.1935 | 54140.768 | 9023.4613 | 101449.6165 | 16908.2694 | 79815.571 | 13302.5952 | 127124.4195 | 21187.4033 | 53952.5105 | 8992.0851 | 101261.3591 | 16876.8932 | 79627.3135 | 13271.2189 | 126936.1621 | 21156.027 | 23826.5314 | 3971.0886 | 53070.2254 | 8845.0376 | 47960.8599 | 7993.4767 | 77204.5539 | 12867.4257 | 23638.2739 | 3939.7123 | 52881.9679 | 8813.6613 | 47772.6025 | 7962.1004 | 77016.2965 | 12836.0494 | 44860.0527 | 7476.6755 | 92168.9013 | 15361.4836 | 71497.218 | 11916.203 | 118806.0666 | 19801.0111 | 44671.7953 | 7445.2992 | 91980.6439 | 15330.1073 | 71308.9605 | 11884.8268 | 118617.8091 | 19769.6349
Zone 3 - Wellington | ./Models/3_Area/4-Parametric/area/3_Area_full_subfloor/C3/3_Area_full_subfloor-H1_A16_O1.csv | Carpeted Timber | 1 | 16 | 1 | 200 | 8 | 20% | 108.5952 | 199.9396 | 199.9396 | 27.1488 | 150 | 56.56 | 0.23634 | 9.2962 | 5.0989 | 2.808 | 47.2534 | 1858.6717 | 9.5325 | 1905.9251 | 4871.15 | 9129.3811 | 14769.0134 | 23332.8085 | 37746.5413 | 32462.1896 | 52515.5547 | 5.9067 | 232.334 | 1141.1726 | 1846.1267 | 4057.7737 | 6564.4443 | 29985.0539 | 3748.1317 | 62447.2435 | 7805.9054 | 53265.7242 | 6658.2155 | 85727.9138 | 10715.9892 | 29796.7964 | 3724.5996 | 62258.986 | 7782.3733 | 53077.4667 | 6634.6833 | 85539.6563 | 10692.457 | 54140.768 | 6767.596 | 106656.3227 | 13332.0403 | 79815.571 | 9976.9464 | 132331.1257 | 16541.3907 | 53952.5105 | 6744.0638 | 106468.0653 | 13308.5082 | 79627.3135 | 9953.4142 | 132142.8683 | 16517.8585 | 23826.5314 | 2978.3164 | 56288.721 | 7036.0901 | 47960.8599 | 5995.1075 | 80423.0495 | 10052.8812 | 23638.2739 | 2954.7842 | 56100.4635 | 7012.5579 | 47772.6025 | 5971.5753 | 80234.7921 | 10029.349 | 44860.0527 | 5607.5066 | 97375.6075 | 12171.9509 | 71497.218 | 8937.1522 | 124012.7727 | 15501.5966 | 44671.7953 | 5583.9744 | 97187.35 | 12148.4188 | 71308.9605 | 8913.6201 | 123824.5153 | 15478.0644
Zone 4 - Turangi | ./Models/3_Area/4-Parametric/area/3_Area_full_subfloor/C4/3_Area_full_subfloor-H1_A1_O1.csv | Carpeted Timber | 1 | 1 | 1 | 50 | 2 | 20% | 54.2976 | 49.9849 | 49.9849 | 13.5744 | 30 | 28.28 | 8.1302 | 11.8073 | 3.5622 | 1.1754 | 406.3893 | 590.1869 | 19.9375 | 996.5762 | 2446.27 | 4773.6002 | 7722.4692 | 11717.6333 | 18956.1462 | 16491.2335 | 26678.6155 | 203.1946 | 295.0935 | 2386.8001 | 3861.2346 | 8245.6167 | 13339.3077 | 7921.2262 | 3960.6131 | 24412.4596 | 12206.2298 | 15944.8634 | 7972.4317 | 32436.0968 | 16218.0484 | 7860.5145 | 3930.2573 | 24351.748 | 12175.874 | 15884.1517 | 7942.0759 | 32375.3852 | 16187.6926 | 14937.7498 | 7468.8749 | 41616.3652 | 20808.1826 | 24158.4533 | 12079.2267 | 50837.0688 | 25418.5344 | 14877.0381 | 7438.519 | 41555.6536 | 20777.8268 | 24097.7417 | 12048.8708 | 50776.3571 | 25388.1786 | 5703.4428 | 2851.7214 | 22194.6763 | 11097.3381 | 14040.5308 | 7020.2654 | 30531.7643 | 15265.8821 | 5642.7311 | 2821.3656 | 22133.9646 | 11066.9823 | 13979.8191 | 6989.9096 | 30471.0526 | 15235.5263 | 11442.995 | 5721.4975 | 38121.6105 | 19060.8053 | 21031.5014 | 10515.7507 | 47710.1169 | 23855.0584 | 11382.2834 | 5691.1417 | 38060.8988 | 19030.4494 | 20970.7897 | 10485.3949 | 47649.4052 | 23824.7026
Zone 4 - Turangi | ./Models/3_Area/4-Parametric/area/3_Area_full_subfloor/C4/3_Area_full_subfloor-H1_A2_O1.csv | Carpeted Timber | 1 | 2 | 1 | 75 | 2 | 20% | 66.5088 | 74.9956 | 74.9956 | 16.6272 | 45 | 34.64 | 4.6112 | 11.8145 | 4.7123 | 1.5115 | 345.8187 | 886.0373 | 16.4257 | 1231.856 | 2497.37 | 5900.5901 | 9545.6519 | 11962.4023 | 19352.1201 | 17862.9924 | 28897.7721 | 172.9093 | 443.0187 | 2950.2951 | 4772.826 | 8931.4962 | 14448.886 | 11530.2414 | 5765.1207 | 29393.2338 | 14696.6169 | 22497.8745 | 11248.9372 | 40360.8669 | 20180.4334 | 11439.1518 | 5719.5759 | 29302.1442 | 14651.0721 | 22406.7848 | 11203.3924 | 40269.7772 | 20134.8886 | 21506.4213 | 10753.2106 | 50404.1933 | 25202.0967 | 33940.3336 | 16970.1668 | 62838.1057 | 31419.0528 | 21415.3316 | 10707.6658 | 50313.1037 | 25156.5518 | 33849.2439 | 16924.622 | 62747.016 | 31373.508 | 8560.8096 | 4280.4048 | 26423.802 | 13211.901 | 19950.1215 | 9975.0607 | 37813.1139 | 18906.5569 | 8469.7199 | 4234.86 | 26332.7124 | 13166.3562 | 19859.0318 | 9929.5159 | 37722.0242 | 18861.0121 | 16894.5667 | 8447.2834 | 45792.3388 | 22896.1694 | 29816.7333 | 14908.3667 | 58714.5054 | 29357.2527 | 16803.4771 | 8401.7385 | 45701.2492 | 22850.6246 | 29725.6436 | 14862.8218 | 58623.4157 | 29311.7079
Zone 4 - Turangi | ./Models/3_Area/4-Parametric/area/3_Area_full_subfloor/C4/3_Area_full_subfloor-H1_A3_O1.csv | Carpeted Timber | 1 | 3 | 1 | 75 | 3 | 20% | 66.5088 | 74.9956 | 74.9956 | 16.6272 | 45 | 34.64 | 4.9233 | 13.249 | 4.8551 | 1.6569 | 369.2259 | 993.6199 | 18.1723 | 1362.8458 | 2786.47 | 6528.0313 | 10560.692 | 13347.1913 | 21592.356 | 19875.2226 | 32153.048 | 123.0753 | 331.2066 | 2176.0104 | 3520.2307 | 6625.0742 | 10717.6827 | 11530.2414 | 3843.4138 | 31405.464 | 10468.488 | 22497.8745 | 7499.2915 | 42373.0971 | 14124.3657 | 11439.1518 | 3813.0506 | 31314.3744 | 10438.1248 | 22406.7848 | 7468.9283 | 42282.0074 | 14094.0025 | 21506.4213 | 7168.8071 | 53659.4693 | 17886.4898 | 33940.3336 | 11313.4445 | 66093.3816 | 22031.1272 | 21415.3316 | 7138.4439 | 53568.3796 | 17856.1265 | 33849.2439 | 11283.0813 | 66002.2919 | 22000.764 | 8560.8096 | 2853.6032 | 28436.0322 | 9478.6774 | 19950.1215 | 6650.0405 | 39825.3441 | 13275.1147 | 8469.7199 | 2823.24 | 28344.9425 | 9448.3142 | 19859.0318 | 6619.6773 | 39734.2544 | 13244.7515 | 16894.5667 | 5631.5222 | 49047.6147 | 16349.2049 | 29816.7333 | 9938.9111 | 61969.7813 | 20656.5938 | 16803.4771 | 5601.159 | 48956.5251 | 16318.8417 | 29725.6436 | 9908.5479 | 61878.6916 | 20626.2305
Zone 4 - Turangi | ./Models/3_Area/4-Parametric/area/3_Area_full_subfloor/C4/3_Area_full_subfloor-H1_A4_O1.csv | Carpeted Timber | 1 | 4 | 1 | 100 | 2 | 20% | 76.8 | 100 | 100 | 19.2 | 60 | 40 | 3.3032 | 11.2345 | 5.5135 | 1.7942 | 330.3239 | 1123.4454 | 14.5377 | 1453.7692 | 2746.85 | 6963.5546 | 11265.2578 | 13157.4115 | 21285.3406 | 20120.9661 | 32550.5984 | 165.1619 | 561.7227 | 3481.7773 | 5632.6289 | 10060.4831 | 16275.2992 | 15092.9356 | 7546.4678 | 35213.9017 | 17606.9509 | 28866.6957 | 14433.3478 | 48987.6618 | 24493.8309 | 14971.4756 | 7485.7378 | 35092.4417 | 17546.2209 | 28745.2356 | 14372.6178 | 48866.2018 | 24433.1009 | 27957.405 | 13978.7025 | 60508.0034 | 30254.0017 | 43424.3282 | 21712.1641 | 75974.9266 | 37987.4633 | 27835.945 | 13917.9725 | 60386.5434 | 30193.2717 | 43302.8682 | 21651.4341 | 75853.4666 | 37926.7333 | 11417.9211 | 5708.9606 | 31538.8872 | 15769.4436 | 25715.3352 | 12857.6676 | 45836.3013 | 22918.1507 | 11296.4611 | 5648.2305 | 31417.4272 | 15708.7136 | 25593.8752 | 12796.9376 | 45714.8413 | 22857.4206 | 22309.66 | 11154.83 | 54860.2584 | 27430.1292 | 38377.1142 | 19188.5571 | 70927.7126 | 35463.8563 | 22188.2 | 11094.1 | 54738.7984 | 27369.3992 | 38255.6541 | 19127.8271 | 70806.2526 | 35403.1263
Zone 4 - Turangi | ./Models/3_Area/4-Parametric/area/3_Area_full_subfloor/C4/3_Area_full_subfloor-H1_A5_O1.csv | Carpeted Timber | 1 | 5 | 1 | 100 | 3 | 20% | 76.8 | 100 | 100 | 19.2 | 60 | 40 | 3.519 | 12.2616 | 5.6693 | 1.969 | 351.8996 | 1226.1624 | 15.7806 | 1578.0621 | 3035.95 | 7558.9173 | 12228.403 | 14542.2005 | 23525.5766 | 22101.1178 | 35753.9796 | 117.2999 | 408.7208 | 2519.6391 | 4076.1343 | 7367.0393 | 11917.9932 | 15092.9356 | 5030.9785 | 37194.0535 | 12398.0178 | 28866.6957 | 9622.2319 | 50967.8135 | 16989.2712 | 14971.4756 | 4990.4919 | 37072.5934 | 12357.5311 | 28745.2356 | 9581.7452 | 50846.3535 | 16948.7845 | 27957.405 | 9319.135 | 63711.3846 | 21237.1282 | 43424.3282 | 14474.7761 | 79178.3077 | 26392.7692 | 27835.945 | 9278.6483 | 63589.9245 | 21196.6415 | 43302.8682 | 14434.2894 | 79056.8477 | 26352.2826 | 11417.9211 | 3805.9737 | 33519.0389 | 11173.013 | 25715.3352 | 8571.7784 | 47816.453 | 15938.8177 | 11296.4611 | 3765.487 | 33397.5789 | 11132.5263 | 25593.8752 | 8531.2917 | 47694.993 | 15898.331 | 22309.66 | 7436.5533 | 58063.6395 | 19354.5465 | 38377.1142 | 12792.3714 | 74131.0937 | 24710.3646 | 22188.2 | 7396.0667 | 57942.1795 | 19314.0598 | 38255.6541 | 12751.8847 | 74009.6337 | 24669.8779
Zone 4 - Turangi | ./Models/3_Area/4-Parametric/area/3_Area_full_subfloor/C4/3_Area_full_subfloor-H1_A6_O1.csv | Carpeted Timber | 1 | 6 | 1 | 100 | 4 | 20% | 76.8 | 100 | 100 | 19.2 | 60 | 40 | 3.7281 | 13.3408 | 5.8153 | 2.1075 | 372.8071 | 1334.0789 | 17.0689 | 1706.8859 | 3323.28 | 8175.9837 | 13226.6591 | 15918.5112 | 25752.0967 | 24094.4949 | 38978.7559 | 93.2018 | 333.5197 | 2043.9959 | 3306.6648 | 6023.6237 | 9744.689 | 15092.9356 | 3773.2339 | 39187.4305 | 9796.8576 | 28866.6957 | 7216.6739 | 52961.1905 | 13240.2976 | 14971.4756 | 3742.8689 | 39065.9705 | 9766.4926 | 28745.2356 | 7186.3089 | 52839.7305 | 13209.9326 | 27957.405 | 6989.3512 | 66936.1609 | 16734.0402 | 43424.3282 | 10856.082 | 82403.0841 | 20600.771 | 27835.945 | 6958.9862 | 66814.7008 | 16703.6752 | 43302.8682 | 10825.717 | 82281.624 | 20570.406 | 11417.9211 | 2854.4803 | 35512.416 | 8878.104 | 25715.3352 | 6428.8338 | 49809.83 | 12452.4575 | 11296.4611 | 2824.1153 | 35390.9559 | 8847.739 | 25593.8752 | 6398.4688 | 49688.37 | 12422.0925 | 22309.66 | 5577.415 | 61288.4159 | 15322.104 | 38377.1142 | 9594.2785 | 77355.87 | 19338.9675 | 22188.2 | 5547.05 | 61166.9558 | 15291.739 | 38255.6541 | 9563.9135 | 77234.41 | 19308.6025
Zone 4 - Turangi | ./Models/3_Area/4-Parametric/area/3_Area_full_subfloor/C4/3_Area_full_subfloor-H1_A7_O1.csv | Carpeted Timber | 1 | 7 | 1 | 150 | 2 | 20% | 94.08 | 150.0625 | 150.0625 | 23.52 | 100 | 49 | 2.1886 | 11.0707 | 7.8977 | 2.3654 | 328.4224 | 1661.2903 | 13.2592 | 1989.7127 | 2840.82 | 9530.7237 | 15418.2836 | 13607.5278 | 22013.5142 | 23138.2515 | 37431.7977 | 164.2112 | 830.6451 | 4765.3619 | 7709.1418 | 11569.1258 | 18715.8989 | 22183.7212 | 11091.8606 | 45321.9727 | 22660.9864 | 41528.2037 | 20764.1019 | 64666.4552 | 32333.2276 | 22001.4552 | 11000.7276 | 45139.7068 | 22569.8534 | 41345.9378 | 20672.9689 | 64484.1893 | 32242.0946 | 40738.7147 | 20369.3574 | 78170.5125 | 39085.2562 | 62157.3221 | 31078.6611 | 99589.1198 | 49794.5599 | 40556.4488 | 20278.2244 | 77988.2465 | 38994.1233 | 61975.0562 | 30987.5281 | 99406.8539 | 49703.427 | 17154.1052 | 8577.0526 | 40292.3567 | 20146.1783 | 37224.2516 | 18612.1258 | 60362.5032 | 30181.2516 | 16971.8392 | 8485.9196 | 40110.0907 | 20055.0454 | 37041.9857 | 18520.9928 | 60180.2372 | 30090.1186 | 33135.8326 | 16567.9163 | 70567.6303 | 35283.8152 | 55374.2782 | 27687.1391 | 92806.0759 | 46403.038 | 32953.5667 | 16476.7833 | 70385.3644 | 35192.6822 | 55192.0122 | 27596.0061 | 92623.81 | 46311.905
Zone 4 - Turangi | ./Models/3_Area/4-Parametric/area/3_Area_full_subfloor/C4/3_Area_full_subfloor-H1_A8_O1.csv | Carpeted Timber | 1 | 8 | 1 | 150 | 3 | 20% | 94.08 | 150.0625 | 150.0625 | 23.52 | 100 | 49 | 2.292 | 11.739 | 7.548 | 2.5253 | 343.9506 | 1761.5837 | 14.031 | 2105.5343 | 3129.92 | 10085.5095 | 16315.7856 | 14992.3168 | 24253.7501 | 25077.8263 | 40569.5357 | 114.6502 | 587.1946 | 3361.8365 | 5438.5952 | 8359.2754 | 13523.1786 | 22183.7212 | 7394.5737 | 47261.5475 | 15753.8492 | 41528.2037 | 13842.7346 | 66606.03 | 22202.01 | 22001.4552 | 7333.8184 | 47079.2816 | 15693.0939 | 41345.9378 | 13781.9793 | 66423.7641 | 22141.2547 | 40738.7147 | 13579.5716 | 81308.2504 | 27102.7501 | 62157.3221 | 20719.1074 | 102726.8578 | 34242.2859 | 40556.4488 | 13518.8163 | 81125.9845 | 27041.9948 | 61975.0562 | 20658.3521 | 102544.5919 | 34181.5306 | 17154.1052 | 5718.0351 | 42231.9315 | 14077.3105 | 37224.2516 | 12408.0839 | 62302.0779 | 20767.3593 | 16971.8392 | 5657.2797 | 42049.6655 | 14016.5552 | 37041.9857 | 12347.3286 | 62119.812 | 20706.604 | 33135.8326 | 11045.2775 | 73705.3683 | 24568.4561 | 55374.2782 | 18458.0927 | 95943.8139 | 31981.2713 | 32953.5667 | 10984.5222 | 73523.1024 | 24507.7008 | 55192.0122 | 18397.3374 | 95761.548 | 31920.516
Zone 4 - Turangi | ./Models/3_Area/4-Parametric/area/3_Area_full_subfloor/C4/3_Area_full_subfloor-H1_A9_O1.csv | Carpeted Timber | 1 | 9 | 1 | 150 | 4 | 20% | 94.08 | 150.0625 | 150.0625 | 23.52 | 100 | 49 | 2.4021 | 12.4731 | 7.6896 | 2.6576 | 360.4636 | 1871.7388 | 14.8752 | 2232.2024 | 3419.46 | 10692.2495 | 17297.3363 | 16379.2134 | 26497.3955 | 27071.4629 | 43794.7319 | 90.1159 | 467.9347 | 2673.0624 | 4324.3341 | 6767.8657 | 10948.683 | 22183.7212 | 5545.9303 | 49255.184 | 12313.796 | 41528.2037 | 10382.0509 | 68599.6666 | 17149.9166 | 22001.4552 | 5500.3638 | 49072.9181 | 12268.2295 | 41345.9378 | 10336.4844 | 68417.4006 | 17104.3502 | 40738.7147 | 10184.6787 | 84533.4466 | 21133.3617 | 62157.3221 | 15539.3305 | 105952.054 | 26488.0135 | 40556.4488 | 10139.1122 | 84351.1807 | 21087.7952 | 61975.0562 | 15493.764 | 105769.7881 | 26442.447 | 17154.1052 | 4288.5263 | 44225.568 | 11056.392 | 37224.2516 | 9306.0629 | 64295.7145 | 16073.9286 | 16971.8392 | 4242.9598 | 44043.3021 | 11010.8255 | 37041.9857 | 9260.4964 | 64113.4485 | 16028.3621 | 33135.8326 | 8283.9582 | 76930.5645 | 19232.6411 | 55374.2782 | 13843.5695 | 99169.0101 | 24792.2525 | 32953.5667 | 8238.3917 | 76748.2985 | 19187.0746 | 55192.0122 | 13798.0031 | 98986.7441 | 24746.686
Zone 4 - Turangi | ./Models/3_Area/4-Parametric/area/3_Area_full_subfloor/C4/3_Area_full_subfloor-H1_A10_O1.csv | Carpeted Timber | 1 | 10 | 1 | 150 | 5 | 20% | 94.08 | 150.0625 | 150.0625 | 23.52 | 100 | 49 | 2.5236 | 13.1738 | 7.8356 | 2.8344 | 378.6952 | 1976.889 | 15.6974 | 2355.5842 | 3706.79 | 11283.2483 | 18253.422 | 17755.5241 | 28723.9157 | 29038.7724 | 46977.3377 | 75.739 | 395.3778 | 2256.6497 | 3650.6844 | 5807.7545 | 9395.4675 | 22183.7212 | 4436.7442 | 51222.4936 | 10244.4987 | 41528.2037 | 8305.6407 | 70566.9761 | 14113.3952 | 22001.4552 | 4400.291 | 51040.2277 | 10208.0455 | 41345.9378 | 8269.1876 | 70384.7102 | 14076.942 | 40738.7147 | 8147.7429 | 87716.0524 | 17543.2105 | 62157.3221 | 12431.4644 | 109134.6598 | 21826.932 | 40556.4488 | 8111.2898 | 87533.7865 | 17506.7573 | 61975.0562 | 12395.0112 | 108952.3939 | 21790.4788 | 17154.1052 | 3430.821 | 46192.8776 | 9238.5755 | 37224.2516 | 7444.8503 | 66263.0241 | 13252.6048 | 16971.8392 | 3394.3678 | 46010.6117 | 9202.1223 | 37041.9857 | 7408.3971 | 66080.7581 | 13216.1516 | 33135.8326 | 6627.1665 | 80113.1703 | 16022.6341 | 55374.2782 | 11074.8556 | 102351.6159 | 20470.3232 | 32953.5667 | 6590.7133 | 79930.9044 | 15986.1809 | 55192.0122 | 11038.4024 | 102169.35 | 20433.87
Zone 4 - Turangi | ./Models/3_Area/4-Parametric/area/3_Area_full_subfloor/C4/3_Area_full_subfloor-H1_A11_O1.csv | Carpeted Timber | 1 | 11 | 1 | 150 | 6 | 20% | 94.08 | 150.0625 | 150.0625 | 23.52 | 100 | 49 | 2.6362 | 13.8767 | 7.9773 | 2.9917 | 395.5886 | 2082.3734 | 16.5129 | 2477.9621 | 3995.9 | 11869.4383 | 19201.728 | 19140.361 | 30964.2291 | 31009.7993 | 50165.9571 | 65.9314 | 347.0622 | 1978.2397 | 3200.288 | 5168.2999 | 8360.9928 | 22183.7212 | 3697.2869 | 53193.5204 | 8865.5867 | 41528.2037 | 6921.3673 | 72538.003 | 12089.6672 | 22001.4552 | 3666.9092 | 53011.2545 | 8835.2091 | 41345.9378 | 6890.9896 | 72355.737 | 12059.2895 | 40738.7147 | 6789.7858 | 90904.6718 | 15150.7786 | 62157.3221 | 10359.5537 | 112323.2792 | 18720.5465 | 40556.4488 | 6759.4081 | 90722.4059 | 15120.401 | 61975.0562 | 10329.176 | 112141.0133 | 18690.1689 | 17154.1052 | 2859.0175 | 48163.9044 | 8027.3174 | 37224.2516 | 6204.0419 | 68234.0509 | 11372.3418 | 16971.8392 | 2828.6399 | 47981.6385 | 7996.9397 | 37041.9857 | 6173.6643 | 68051.7849 | 11341.9642 | 33135.8326 | 5522.6388 | 83301.7897 | 13883.6316 | 55374.2782 | 9229.0464 | 105540.2353 | 17590.0392 | 32953.5667 | 5492.2611 | 83119.5238 | 13853.254 | 55192.0122 | 9198.6687 | 105357.9693 | 17559.6616
Zone 4 - Turangi | ./Models/3_Area/4-Parametric/area/3_Area_full_subfloor/C4/3_Area_full_subfloor-H1_A12_O1.csv | Carpeted Timber | 1 | 12 | 1 | 200 | 3 | 20% | 108.5952 | 199.9396 | 199.9396 | 27.1488 | 150 | 56.56 | 1.685 | 10.9907 | 9.184 | 3.014 | 336.8983 | 2197.4754 | 12.6757 | 2534.3737 | 3430.49 | 12139.6501 | 19638.8619 | 16432.0471 | 26582.867 | 28571.6972 | 46221.7289 | 112.2994 | 732.4918 | 4046.55 | 6546.2873 | 9523.8991 | 15407.243 | 29221.4336 | 9740.4779 | 57793.1308 | 19264.3769 | 54116.5344 | 18038.8448 | 82688.2316 | 27562.7439 | 28978.5869 | 9659.529 | 57550.2841 | 19183.428 | 53873.6877 | 17957.8959 | 82445.3849 | 27481.795 | 53377.1476 | 17792.3825 | 99598.8766 | 33199.6255 | 80666.3812 | 26888.7937 | 126888.1101 | 42296.0367 | 53134.3009 | 17711.4336 | 99356.0299 | 33118.6766 | 80423.5345 | 26807.8448 | 126645.2634 | 42215.0878 | 22884.9937 | 7628.3312 | 51456.6909 | 17152.2303 | 48707.0437 | 16235.6812 | 77278.7409 | 25759.5803 | 22642.147 | 7547.3823 | 51213.8442 | 17071.2814 | 48464.197 | 16154.7323 | 77035.8942 | 25678.6314 | 43918.5151 | 14639.505 | 90140.244 | 30046.748 | 72243.4017 | 24081.1339 | 118465.1307 | 39488.3769 | 43675.6684 | 14558.5561 | 89897.3973 | 29965.7991 | 72000.555 | 24000.185 | 118222.284 | 39407.428
Zone 4 - Turangi | ./Models/3_Area/4-Parametric/area/3_Area_full_subfloor/C4/3_Area_full_subfloor-H1_A13_O1.csv | Carpeted Timber | 1 | 13 | 1 | 200 | 4 | 20% | 108.5952 | 199.9396 | 199.9396 | 27.1488 | 150 | 56.56 | 1.7684 | 11.5471 | 9.3655 | 3.1771 | 353.5666 | 2308.724 | 13.3155 | 2662.2907 | 3717.83 | 12752.3723 | 20630.0904 | 17808.4057 | 28809.4647 | 30560.778 | 49439.5551 | 88.3917 | 577.181 | 3188.0931 | 5157.5226 | 7640.1945 | 12359.8888 | 29221.4336 | 7305.3584 | 59782.2116 | 14945.5529 | 54116.5344 | 13529.1336 | 84677.3124 | 21169.3281 | 28978.5869 | 7244.6467 | 59539.3649 | 14884.8412 | 53873.6877 | 13468.4219 | 84434.4657 | 21108.6164 | 53377.1476 | 13344.2869 | 102816.7027 | 25704.1757 | 80666.3812 | 20166.5953 | 130105.9363 | 32526.4841 | 53134.3009 | 13283.5752 | 102573.8561 | 25643.464 | 80423.5345 | 20105.8836 | 129863.0896 | 32465.7724 | 22884.9937 | 5721.2484 | 53445.7717 | 13361.4429 | 48707.0437 | 12176.7609 | 79267.8217 | 19816.9554 | 22642.147 | 5660.5368 | 53202.925 | 13300.7313 | 48464.197 | 12116.0492 | 79024.975 | 19756.2438 | 43918.5151 | 10979.6288 | 93358.0702 | 23339.5175 | 72243.4017 | 18060.8504 | 121682.9568 | 30420.7392 | 43675.6684 | 10918.9171 | 93115.2235 | 23278.8059 | 72000.555 | 18000.1388 | 121440.1102 | 30360.0275
Zone 4 - Turangi | ./Models/3_Area/4-Parametric/area/3_Area_full_subfloor/C4/3_Area_full_subfloor-H1_A14_O1.csv | Carpeted Timber | 1 | 14 | 1 | 200 | 5 | 20% | 108.5952 | 199.9396 | 199.9396 | 27.1488 | 150 | 56.56 | 1.8532 | 12.0402 | 9.5223 | 3.3347 | 370.5221 | 2407.3066 | 13.8933 | 2777.8287 | 4005.17 | 13305.7996 | 21525.3948 | 19184.7643 | 31036.0623 | 32490.5639 | 52561.4571 | 74.1044 | 481.4613 | 2661.1599 | 4305.079 | 6498.1128 | 10512.2914 | 29221.4336 | 5844.2867 | 61711.9975 | 12342.3995 | 54116.5344 | 10823.3069 | 86607.0983 | 17321.4197 | 28978.5869 | 5795.7174 | 61469.1508 | 12293.8302 | 53873.6877 | 10774.7375 | 86364.2516 | 17272.8503 | 53377.1476 | 10675.4295 | 105938.6048 | 21187.721 | 80666.3812 | 16133.2762 | 133227.8383 | 26645.5677 | 53134.3009 | 10626.8602 | 105695.7581 | 21139.1516 | 80423.5345 | 16084.7069 | 132984.9916 | 26596.9983 | 22884.9937 | 4576.9987 | 55375.5576 | 11075.1115 | 48707.0437 | 9741.4087 | 81197.6076 | 16239.5215 | 22642.147 | 4528.4294 | 55132.7109 | 11026.5422 | 48464.197 | 9692.8394 | 80954.7609 | 16190.9522 | 43918.5151 | 8783.703 | 96479.9722 | 19295.9944 | 72243.4017 | 14448.6803 | 124804.8589 | 24960.9718 | 43675.6684 | 8735.1337 | 96237.1255 | 19247.4251 | 72000.555 | 14400.111 | 124562.0122 | 24912.4024
Zone 4 - Turangi | ./Models/3_Area/4-Parametric/area/3_Area_full_subfloor/C4/3_Area_full_subfloor-H1_A15_O1.csv | Carpeted Timber | 1 | 15 | 1 | 200 | 6 | 20% | 108.5952 | 199.9396 | 199.9396 | 27.1488 | 150 | 56.56 | 1.9393 | 12.5407 | 9.6898 | 3.4901 | 387.7396 | 2507.3741 | 14.4799 | 2895.1136 | 4294.28 | 13867.5942 | 22434.2353 | 20569.6012 | 33276.3757 | 34437.1954 | 55710.611 | 64.6233 | 417.8957 | 2311.2657 | 3739.0392 | 5739.5326 | 9285.1018 | 29221.4336 | 4870.2389 | 63658.6289 | 10609.7715 | 54116.5344 | 9019.4224 | 88553.7297 | 14758.955 | 28978.5869 | 4829.7645 | 63415.7822 | 10569.297 | 53873.6877 | 8978.9479 | 88310.8831 | 14718.4805 | 53377.1476 | 8896.1913 | 109087.7587 | 18181.2931 | 80666.3812 | 13444.3969 | 136376.9922 | 22729.4987 | 53134.3009 | 8855.7168 | 108844.912 | 18140.8187 | 80423.5345 | 13403.9224 | 136134.1455 | 22689.0243 | 22884.9937 | 3814.1656 | 57322.1891 | 9553.6982 | 48707.0437 | 8117.8406 | 83144.239 | 13857.3732 | 22642.147 | 3773.6912 | 57079.3424 | 9513.2237 | 48464.197 | 8077.3662 | 82901.3924 | 13816.8987 | 43918.5151 | 7319.7525 | 99629.1261 | 16604.8543 | 72243.4017 | 12040.567 | 127954.0128 | 21325.6688 | 43675.6684 | 7279.2781 | 99386.2794 | 16564.3799 | 72000.555 | 12000.0925 | 127711.1661 | 21285.1943
Zone 4 - Turangi | ./Models/3_Area/4-Parametric/area/3_Area_full_subfloor/C4/3_Area_full_subfloor-H1_A16_O1.csv | Carpeted Timber | 1 | 16 | 1 | 200 | 8 | 20% | 108.5952 | 199.9396 | 199.9396 | 27.1488 | 150 | 56.56 | 2.1009 | 13.6231 | 10.0217 | 3.8042 | 420.0483 | 2723.7903 | 15.7239 | 3143.8385 | 4871.15 | 15058.9865 | 24361.6046 | 23332.8085 | 37746.5413 | 38391.795 | 62108.146 | 52.506 | 340.4738 | 1882.3733 | 3045.2006 | 4798.9744 | 7763.5182 | 29221.4336 | 3652.6792 | 67613.2285 | 8451.6536 | 54116.5344 | 6764.5668 | 92508.3294 | 11563.5412 | 28978.5869 | 3622.3234 | 67370.3818 | 8421.2977 | 53873.6877 | 6734.211 | 92265.4827 | 11533.1853 | 53377.1476 | 6672.1435 | 115485.2936 | 14435.6617 | 80666.3812 | 10083.2976 | 142774.5271 | 17846.8159 | 53134.3009 | 6641.7876 | 115242.4469 | 14405.3059 | 80423.5345 | 10052.9418 | 142531.6805 | 17816.4601 | 22884.9937 | 2860.6242 | 61276.7887 | 7659.5986 | 48707.0437 | 6088.3805 | 87098.8386 | 10887.3548 | 22642.147 | 2830.2684 | 61033.942 | 7629.2427 | 48464.197 | 6058.0246 | 86855.992 | 10856.999 | 43918.5151 | 5489.8144 | 106026.661 | 13253.3326 | 72243.4017 | 9030.4252 | 134351.5477 | 16793.9435 | 43675.6684 | 5459.4585 | 105783.8143 | 13222.9768 | 72000.555 | 9000.0694 | 134108.701 | 16763.5876
Zone 5 - Christchurch | ./Models/3_Area/4-Parametric/area/3_Area_full_subfloor/C5/3_Area_full_subfloor-H1_A1_O1.csv | Carpeted Timber | 1 | 1 | 1 | 50 | 2 | 20% | 54.2976 | 49.9849 | 49.9849 | 13.5744 | 30 | 28.28 | 12.0087 | 14.6244 | 2.6717 | 1.232 | 600.2537 | 730.998 | 26.6331 | 1331.2518 | 2446.27 | 6376.6959 | 10315.8698 | 11717.6333 | 18956.1462 | 18094.3292 | 29272.0161 | 300.1269 | 365.499 | 3188.3479 | 5157.9349 | 9047.1646 | 14636.008 | 7664.2788 | 3832.1394 | 25758.608 | 12879.304 | 15687.916 | 7843.958 | 33782.2452 | 16891.1226 | 7633.5032 | 3816.7516 | 25727.8324 | 12863.9162 | 15657.1404 | 7828.5702 | 33751.4696 | 16875.7348 | 14149.9579 | 7074.9789 | 43421.9739 | 21710.987 | 23370.6614 | 11685.3307 | 52642.6775 | 26321.3387 | 14119.1823 | 7059.5911 | 43391.1984 | 21695.5992 | 23339.8859 | 11669.9429 | 52611.9019 | 26305.951 | 6299.3218 | 3149.6609 | 24393.651 | 12196.8255 | 14636.4098 | 7318.2049 | 32730.739 | 16365.3695 | 6268.5462 | 3134.2731 | 24362.8754 | 12181.4377 | 14605.6342 | 7302.8171 | 32699.9634 | 16349.9817 | 12364.4637 | 6182.2318 | 41636.4797 | 20818.2399 | 21952.97 | 10976.485 | 51224.9861 | 25612.4931 | 12333.6881 | 6166.8441 | 41605.7042 | 20802.8521 | 21922.1945 | 10961.0972 | 51194.2105 | 25597.1053
Zone 5 - Christchurch | ./Models/3_Area/4-Parametric/area/3_Area_full_subfloor/C5/3_Area_full_subfloor-H1_A2_O1.csv | Carpeted Timber | 1 | 2 | 1 | 75 | 2 | 20% | 66.5088 | 74.9956 | 74.9956 | 16.6272 | 45 | 34.64 | 6.4534 | 14.1707 | 3.0819 | 1.5693 | 483.9802 | 1062.7364 | 20.6241 | 1546.7166 | 2497.37 | 7408.7727 | 11985.5072 | 11962.4023 | 19352.1201 | 19371.175 | 31337.6274 | 241.9901 | 531.3682 | 3704.3863 | 5992.7536 | 9685.5875 | 15668.8137 | 11262.236 | 5631.118 | 30633.411 | 15316.7055 | 22229.869 | 11114.9345 | 41601.044 | 20800.522 | 11216.0614 | 5608.0307 | 30587.2364 | 15293.6182 | 22183.6944 | 11091.8472 | 41554.8694 | 20777.4347 | 20596.8441 | 10298.422 | 51934.4714 | 25967.2357 | 33030.7564 | 16515.3782 | 64368.3838 | 32184.1919 | 20550.6695 | 10275.3347 | 51888.2968 | 25944.1484 | 32984.5818 | 16492.2909 | 64322.2092 | 32161.1046 | 9337.0904 | 4668.5452 | 28708.2654 | 14354.1327 | 20726.4022 | 10363.2011 | 40097.5772 | 20048.7886 | 9290.9158 | 4645.4579 | 28662.0908 | 14331.0454 | 20680.2276 | 10340.1138 | 40051.4026 | 20025.7013 | 18078.3117 | 9039.1559 | 49415.9391 | 24707.9696 | 31000.4783 | 15500.2392 | 62338.1057 | 31169.0528 | 18032.1371 | 9016.0686 | 49369.7645 | 24684.8823 | 30954.3037 | 15477.1519 | 62291.9311 | 31145.9655
Zone 5 - Christchurch | ./Models/3_Area/4-Parametric/area/3_Area_full_subfloor/C5/3_Area_full_subfloor-H1_A3_O1.csv | Carpeted Timber | 1 | 3 | 1 | 75 | 3 | 20% | 66.5088 | 74.9956 | 74.9956 | 16.6272 | 45 | 34.64 | 6.8529 | 16.1048 | 3.1725 | 1.7399 | 513.9357 | 1207.7862 | 22.9576 | 1721.7219 | 2786.47 | 8247.0477 | 13341.6227 | 13347.1913 | 21592.356 | 21594.239 | 34933.9787 | 171.3119 | 402.5954 | 2749.0159 | 4447.2076 | 7198.0797 | 11644.6596 | 11262.236 | 3754.0787 | 32856.475 | 10952.1583 | 22229.869 | 7409.9563 | 43824.108 | 14608.036 | 11216.0614 | 3738.6871 | 32810.3004 | 10936.7668 | 22183.6944 | 7394.5648 | 43777.9334 | 14592.6445 | 20596.8441 | 6865.6147 | 55530.8228 | 18510.2743 | 33030.7564 | 11010.2521 | 67964.7351 | 22654.9117 | 20550.6695 | 6850.2232 | 55484.6482 | 18494.8827 | 32984.5818 | 10994.8606 | 67918.5605 | 22639.5202 | 9337.0904 | 3112.3635 | 30931.3294 | 10310.4431 | 20726.4022 | 6908.8007 | 42320.6413 | 14106.8804 | 9290.9158 | 3096.9719 | 30885.1548 | 10295.0516 | 20680.2276 | 6893.4092 | 42274.4666 | 14091.4889 | 18078.3117 | 6026.1039 | 53012.2905 | 17670.7635 | 31000.4783 | 10333.4928 | 65934.457 | 21978.1523 | 18032.1371 | 6010.7124 | 52966.1159 | 17655.372 | 30954.3037 | 10318.1012 | 65888.2824 | 21962.7608
Zone 5 - Christchurch | ./Models/3_Area/4-Parametric/area/3_Area_full_subfloor/C5/3_Area_full_subfloor-H1_A4_O1.csv | Carpeted Timber | 1 | 4 | 1 | 100 | 2 | 20% | 76.8 | 100 | 100 | 19.2 | 60 | 40 | 4.6625 | 13.1612 | 3.5773 | 1.8801 | 466.2464 | 1316.117 | 17.8236 | 1782.3634 | 2746.85 | 8537.5205 | 13811.5337 | 13157.4115 | 21285.3406 | 21694.932 | 35096.8743 | 233.1232 | 658.0585 | 4268.7602 | 6905.7668 | 10847.466 | 17548.4372 | 14828.9373 | 7414.4687 | 36523.8693 | 18261.9347 | 28602.6973 | 14301.3487 | 50297.6293 | 25148.8147 | 14767.3676 | 7383.6838 | 36462.2996 | 18231.1498 | 28541.1276 | 14270.5638 | 50236.0596 | 25118.0298 | 26960.986 | 13480.493 | 62057.8604 | 31028.9302 | 42427.9092 | 21213.9546 | 77524.7835 | 38762.3918 | 26899.4163 | 13449.7081 | 61996.2906 | 30998.1453 | 42366.3395 | 21183.1697 | 77463.2138 | 38731.6069 | 12359.4695 | 6179.7347 | 34054.4015 | 17027.2007 | 26656.8836 | 13328.4418 | 48351.8156 | 24175.9078 | 12297.8998 | 6148.9499 | 33992.8317 | 16996.4159 | 26595.3138 | 13297.6569 | 48290.2458 | 24145.1229 | 23730.1406 | 11865.0703 | 58827.015 | 29413.5075 | 39797.5948 | 19898.7974 | 74894.4692 | 37447.2346 | 23668.5709 | 11834.2855 | 58765.4452 | 29382.7226 | 39736.0251 | 19868.0125 | 74832.8994 | 37416.4497
Zone 5 - Christchurch | ./Models/3_Area/4-Parametric/area/3_Area_full_subfloor/C5/3_Area_full_subfloor-H1_A5_O1.csv | Carpeted Timber | 1 | 5 | 1 | 100 | 3 | 20% | 76.8 | 100 | 100 | 19.2 | 60 | 40 | 4.9069 | 14.6129 | 3.6522 | 2.0498 | 490.6861 | 1461.2915 | 19.5198 | 1951.9776 | 3035.95 | 9349.9729 | 15125.8747 | 14542.2005 | 23525.5766 | 23892.1734 | 38651.4512 | 163.562 | 487.0972 | 3116.6576 | 5041.9582 | 7964.0578 | 12883.8171 | 14828.9373 | 4942.9791 | 38721.1107 | 12907.0369 | 28602.6973 | 9534.2324 | 52494.8707 | 17498.2902 | 14767.3676 | 4922.4559 | 38659.5409 | 12886.5136 | 28541.1276 | 9513.7092 | 52433.3009 | 17477.767 | 26960.986 | 8986.9953 | 65612.4372 | 21870.8124 | 42427.9092 | 14142.6364 | 81079.3604 | 27026.4535 | 26899.4163 | 8966.4721 | 65550.8675 | 21850.2892 | 42366.3395 | 14122.1132 | 81017.7907 | 27005.9302 | 12359.4695 | 4119.8232 | 36251.6429 | 12083.881 | 26656.8836 | 8885.6279 | 50549.0569 | 16849.6856 | 12297.8998 | 4099.2999 | 36190.0731 | 12063.3577 | 26595.3138 | 8865.1046 | 50487.4872 | 16829.1624 | 23730.1406 | 7910.0469 | 62381.5919 | 20793.864 | 39797.5948 | 13265.8649 | 78449.046 | 26149.682 | 23668.5709 | 7889.5236 | 62320.0221 | 20773.3407 | 39736.0251 | 13245.3417 | 78387.4763 | 26129.1588
Zone 5 - Christchurch | ./Models/3_Area/4-Parametric/area/3_Area_full_subfloor/C5/3_Area_full_subfloor-H1_A6_O1.csv | Carpeted Timber | 1 | 6 | 1 | 100 | 4 | 20% | 76.8 | 100 | 100 | 19.2 | 60 | 40 | 5.1619 | 16.0268 | 3.7186 | 2.2216 | 516.1894 | 1602.6761 | 21.1887 | 2118.8655 | 3323.28 | 10149.3657 | 16419.0887 | 15918.5112 | 25752.0967 | 26067.8769 | 42171.1854 | 129.0474 | 400.669 | 2537.3414 | 4104.7722 | 6516.9692 | 10542.7964 | 14828.9373 | 3707.2343 | 40896.8142 | 10224.2036 | 28602.6973 | 7150.6743 | 54670.5742 | 13667.6436 | 14767.3676 | 3691.8419 | 40835.2445 | 10208.8111 | 28541.1276 | 7135.2819 | 54609.0045 | 13652.2511 | 26960.986 | 6740.2465 | 69132.1714 | 17283.0429 | 42427.9092 | 10606.9773 | 84599.0946 | 21149.7737 | 26899.4163 | 6724.8541 | 69070.6017 | 17267.6504 | 42366.3395 | 10591.5849 | 84537.5249 | 21134.3812 | 12359.4695 | 3089.8674 | 38427.3464 | 9606.8366 | 26656.8836 | 6664.2209 | 52724.7605 | 13181.1901 | 12297.8998 | 3074.4749 | 38365.7766 | 9591.4442 | 26595.3138 | 6648.8285 | 52663.1907 | 13165.7977 | 23730.1406 | 5932.5352 | 65901.3261 | 16475.3315 | 39797.5948 | 9949.3987 | 81968.7802 | 20492.1951 | 23668.5709 | 5917.1427 | 65839.7563 | 16459.9391 | 39736.0251 | 9934.0063 | 81907.2105 | 20476.8026
Zone 5 - Christchurch | ./Models/3_Area/4-Parametric/area/3_Area_full_subfloor/C5/3_Area_full_subfloor-H1_A7_O1.csv | Carpeted Timber | 1 | 7 | 1 | 150 | 2 | 20% | 94.08 | 150.0625 | 150.0625 | 23.52 | 100 | 49 | 3.0158 | 12.7967 | 4.5269 | 2.4527 | 452.5617 | 1920.302 | 15.8125 | 2372.8637 | 2840.82 | 11366.0171 | 18387.3208 | 13607.5278 | 22013.5142 | 24973.5449 | 40400.8349 | 226.2809 | 960.151 | 5683.0085 | 9193.6604 | 12486.7724 | 20200.4175 | 21958.8523 | 10979.4261 | 46932.3972 | 23466.1986 | 41303.3348 | 20651.6674 | 66276.8797 | 33138.4398 | 21866.4592 | 10933.2296 | 46840.0041 | 23420.002 | 41210.9417 | 20605.4709 | 66184.4866 | 33092.2433 | 39633.9585 | 19816.9792 | 80034.7934 | 40017.3967 | 61052.5659 | 30526.2829 | 101453.4008 | 50726.7004 | 39541.5654 | 19770.7827 | 79942.4003 | 39971.2001 | 60960.1728 | 30480.0864 | 101361.0077 | 50680.5038 | 18405.3593 | 9202.6796 | 43378.9042 | 21689.4521 | 38475.5057 | 19237.7529 | 63449.0506 | 31724.5253 | 18312.9662 | 9156.4831 | 43286.5111 | 21643.2555 | 38383.1126 | 19191.5563 | 63356.6575 | 31678.3288 | 34991.0965 | 17495.5483 | 75391.9314 | 37695.9657 | 57229.5421 | 28614.771 | 97630.377 | 48815.1885 | 34898.7034 | 17449.3517 | 75299.5383 | 37649.7692 | 57137.149 | 28568.5745 | 97537.9839 | 48768.992
Zone 5 - Christchurch | ./Models/3_Area/4-Parametric/area/3_Area_full_subfloor/C5/3_Area_full_subfloor-H1_A8_O1.csv | Carpeted Timber | 1 | 8 | 1 | 150 | 3 | 20% | 94.08 | 150.0625 | 150.0625 | 23.52 | 100 | 49 | 3.1469 | 13.7089 | 4.6058 | 2.6264 | 472.2269 | 2057.1923 | 16.8558 | 2529.4192 | 3129.92 | 12115.9178 | 19600.4691 | 14992.3168 | 24253.7501 | 27108.2346 | 43854.2191 | 157.409 | 685.7308 | 4038.6393 | 6533.4897 | 9036.0782 | 14618.073 | 21958.8523 | 7319.6174 | 49067.0868 | 16355.6956 | 41303.3348 | 13767.7783 | 68411.5694 | 22803.8565 | 21866.4592 | 7288.8197 | 48974.6937 | 16324.8979 | 41210.9417 | 13736.9806 | 68319.1763 | 22773.0588 | 39633.9585 | 13211.3195 | 83488.1776 | 27829.3925 | 61052.5659 | 20350.8553 | 104906.785 | 34968.9283 | 39541.5654 | 13180.5218 | 83395.7845 | 27798.5948 | 60960.1728 | 20320.0576 | 104814.3919 | 34938.1306 | 18405.3593 | 6135.1198 | 45513.5938 | 15171.1979 | 38475.5057 | 12825.1686 | 65583.7403 | 21861.2468 | 18312.9662 | 6104.3221 | 45421.2007 | 15140.4002 | 38383.1126 | 12794.3709 | 65491.3472 | 21830.4491 | 34991.0965 | 11663.6988 | 78845.3156 | 26281.7719 | 57229.5421 | 19076.514 | 101083.7612 | 33694.5871 | 34898.7034 | 11632.9011 | 78752.9225 | 26250.9742 | 57137.149 | 19045.7163 | 100991.3681 | 33663.7894
Zone 5 - Christchurch | ./Models/3_Area/4-Parametric/area/3_Area_full_subfloor/C5/3_Area_full_subfloor-H1_A9_O1.csv | Carpeted Timber | 1 | 9 | 1 | 150 | 4 | 20% | 94.08 | 150.0625 | 150.0625 | 23.52 | 100 | 49 | 3.2899 | 14.649 | 4.6815 | 2.7987 | 493.6914 | 2198.2605 | 17.9389 | 2691.9519 | 3419.46 | 12894.4496 | 20859.9353 | 16379.2134 | 26497.3955 | 29273.663 | 47357.3308 | 123.4228 | 549.5651 | 3223.6124 | 5214.9838 | 7318.4157 | 11839.3327 | 21958.8523 | 5489.7131 | 51232.5153 | 12808.1288 | 41303.3348 | 10325.8337 | 70576.9978 | 17644.2494 | 21866.4592 | 5466.6148 | 51140.1222 | 12785.0305 | 41210.9417 | 10302.7354 | 70484.6047 | 17621.1512 | 39633.9585 | 9908.4896 | 86991.2893 | 21747.8223 | 61052.5659 | 15263.1415 | 108409.8967 | 27102.4742 | 39541.5654 | 9885.3913 | 86898.8962 | 21724.724 | 60960.1728 | 15240.0432 | 108317.5036 | 27079.3759 | 18405.3593 | 4601.3398 | 47679.0223 | 11919.7556 | 38475.5057 | 9618.8764 | 67749.1687 | 16937.2922 | 18312.9662 | 4578.2415 | 47586.6292 | 11896.6573 | 38383.1126 | 9595.7782 | 67656.7756 | 16914.1939 | 34991.0965 | 8747.7741 | 82348.4273 | 20587.1068 | 57229.5421 | 14307.3855 | 104586.8729 | 26146.7182 | 34898.7034 | 8724.6759 | 82256.0342 | 20564.0086 | 57137.149 | 14284.2872 | 104494.4798 | 26123.6199
Zone 5 - Christchurch | ./Models/3_Area/4-Parametric/area/3_Area_full_subfloor/C5/3_Area_full_subfloor-H1_A10_O1.csv | Carpeted Timber | 1 | 10 | 1 | 150 | 5 | 20% | 94.08 | 150.0625 | 150.0625 | 23.52 | 100 | 49 | 3.4409 | 15.6325 | 4.7371 | 2.9647 | 516.3498 | 2345.8449 | 19.0734 | 2862.1947 | 3706.79 | 13709.9128 | 22179.147 | 17755.5241 | 28723.9157 | 31465.4369 | 50903.0627 | 103.27 | 469.169 | 2741.9826 | 4435.8294 | 6293.0874 | 10180.6125 | 21958.8523 | 4391.7705 | 53424.2892 | 10684.8578 | 41303.3348 | 8260.667 | 72768.7717 | 14553.7543 | 21866.4592 | 4373.2918 | 53331.8961 | 10666.3792 | 41210.9417 | 8242.1883 | 72676.3786 | 14535.2757 | 39633.9585 | 7926.7917 | 90537.0212 | 18107.4042 | 61052.5659 | 12210.5132 | 111955.6286 | 22391.1257 | 39541.5654 | 7908.3131 | 90444.6281 | 18088.9256 | 60960.1728 | 12192.0346 | 111863.2355 | 22372.6471 | 18405.3593 | 3681.0719 | 49870.7962 | 9974.1592 | 38475.5057 | 7695.1011 | 69940.9426 | 13988.1885 | 18312.9662 | 3662.5932 | 49778.4031 | 9955.6806 | 38383.1126 | 7676.6225 | 69848.5495 | 13969.7099 | 34991.0965 | 6998.2193 | 85894.1592 | 17178.8318 | 57229.5421 | 11445.9084 | 108132.6048 | 21626.521 | 34898.7034 | 6979.7407 | 85801.7661 | 17160.3532 | 57137.149 | 11427.4298 | 108040.2117 | 21608.0423
Zone 5 - Christchurch | ./Models/3_Area/4-Parametric/area/3_Area_full_subfloor/C5/3_Area_full_subfloor-H1_A11_O1.csv | Carpeted Timber | 1 | 11 | 1 | 150 | 6 | 20% | 94.08 | 150.0625 | 150.0625 | 23.52 | 100 | 49 | 3.5833 | 16.534 | 4.8111 | 3.1359 | 537.7256 | 2481.1372 | 20.1174 | 3018.8628 | 3995.9 | 14460.3528 | 23393.1679 | 19140.361 | 30964.2291 | 33600.7138 | 54357.397 | 89.6209 | 413.5229 | 2410.0588 | 3898.8613 | 5600.119 | 9059.5662 | 21958.8523 | 3659.8087 | 55559.5661 | 9259.9277 | 41303.3348 | 6883.8891 | 74904.0486 | 12484.0081 | 21866.4592 | 3644.4099 | 55467.173 | 9244.5288 | 41210.9417 | 6868.4903 | 74811.6555 | 12468.6093 | 39633.9585 | 6605.6597 | 93991.3554 | 15665.2259 | 61052.5659 | 10175.4276 | 115409.9628 | 19234.9938 | 39541.5654 | 6590.2609 | 93898.9623 | 15649.8271 | 60960.1728 | 10160.0288 | 115317.5697 | 19219.595 | 18405.3593 | 3067.5599 | 52006.0731 | 8667.6789 | 38475.5057 | 6412.5843 | 72076.2196 | 12012.7033 | 18312.9662 | 3052.161 | 51913.68 | 8652.28 | 38383.1126 | 6397.1854 | 71983.8265 | 11997.3044 | 34991.0965 | 5831.8494 | 89348.4935 | 14891.4156 | 57229.5421 | 9538.257 | 111586.9391 | 18597.8232 | 34898.7034 | 5816.4506 | 89256.1004 | 14876.0167 | 57137.149 | 9522.8582 | 111494.5459 | 18582.4243
Zone 5 - Christchurch | ./Models/3_Area/4-Parametric/area/3_Area_full_subfloor/C5/3_Area_full_subfloor-H1_A12_O1.csv | Carpeted Timber | 1 | 12 | 1 | 200 | 3 | 20% | 108.5952 | 199.9396 | 199.9396 | 27.1488 | 150 | 56.56 | 2.3659 | 12.6574 | 5.5026 | 3.1518 | 473.0365 | 2530.7078 | 15.0233 | 3003.7443 | 3430.49 | 14387.9351 | 23276.0144 | 16432.0471 | 26582.867 | 30819.9822 | 49858.8814 | 157.6788 | 843.5693 | 4795.9784 | 7758.6715 | 10273.3274 | 16619.6271 | 29061.8458 | 9687.2819 | 59881.828 | 19960.6093 | 53956.9466 | 17985.6489 | 84776.9288 | 28258.9763 | 28938.7435 | 9646.2478 | 59758.7257 | 19919.5752 | 53833.8443 | 17944.6148 | 84653.8265 | 28217.9422 | 52218.7196 | 17406.2399 | 102077.601 | 34025.867 | 79507.9531 | 26502.651 | 129366.8346 | 43122.2782 | 52095.6173 | 17365.2058 | 101954.4987 | 33984.8329 | 79384.8508 | 26461.6169 | 129243.7323 | 43081.2441 | 24428.6224 | 8142.8741 | 55248.6046 | 18416.2015 | 50250.6723 | 16750.2241 | 81070.6545 | 27023.5515 | 24305.52 | 8101.84 | 55125.5023 | 18375.1674 | 50127.57 | 16709.19 | 80947.5522 | 26982.5174 | 46176.1349 | 15392.045 | 96035.0163 | 32011.6721 | 74501.0215 | 24833.6738 | 124359.903 | 41453.301 | 46053.0326 | 15351.0109 | 95911.914 | 31970.638 | 74377.9192 | 24792.6397 | 124236.8007 | 41412.2669
Zone 5 - Christchurch | ./Models/3_Area/4-Parametric/area/3_Area_full_subfloor/C5/3_Area_full_subfloor-H1_A13_O1.csv | Carpeted Timber | 1 | 13 | 1 | 200 | 4 | 20% | 108.5952 | 199.9396 | 199.9396 | 27.1488 | 150 | 56.56 | 2.456 | 13.363 | 5.5716 | 3.3135 | 491.0475 | 2671.7981 | 15.819 | 3162.8456 | 3717.83 | 15150.0306 | 24508.8908 | 17808.4057 | 28809.4647 | 32958.4363 | 53318.3555 | 122.7619 | 667.9495 | 3787.5076 | 6127.2227 | 8239.6091 | 13329.5889 | 29061.8458 | 7265.4614 | 62020.2821 | 15505.0705 | 53956.9466 | 13489.2367 | 86915.3829 | 21728.8457 | 28938.7435 | 7234.6859 | 61897.1798 | 15474.2949 | 53833.8443 | 13458.4611 | 86792.2806 | 21698.0701 | 52218.7196 | 13054.6799 | 105537.0751 | 26384.2688 | 79507.9531 | 19876.9883 | 132826.3086 | 33206.5772 | 52095.6173 | 13023.9043 | 105413.9728 | 26353.4932 | 79384.8508 | 19846.2127 | 132703.2063 | 33175.8016 | 24428.6224 | 6107.1556 | 57387.0586 | 14346.7647 | 50250.6723 | 12562.6681 | 83209.1086 | 20802.2772 | 24305.52 | 6076.38 | 57263.9563 | 14315.9891 | 50127.57 | 12531.8925 | 83086.0063 | 20771.5016 | 46176.1349 | 11544.0337 | 99494.4904 | 24873.6226 | 74501.0215 | 18625.2554 | 127819.377 | 31954.8443 | 46053.0326 | 11513.2581 | 99371.3881 | 24842.847 | 74377.9192 | 18594.4798 | 127696.2747 | 31924.0687
Zone 5 - Christchurch | ./Models/3_Area/4-Parametric/area/3_Area_full_subfloor/C5/3_Area_full_subfloor-H1_A14_O1.csv | Carpeted Timber | 1 | 14 | 1 | 200 | 5 | 20% | 108.5952 | 199.9396 | 199.9396 | 27.1488 | 150 | 56.56 | 2.545 | 14.0942 | 5.6696 | 3.4866 | 508.8435 | 2817.9795 | 16.6391 | 3326.823 | 4005.17 | 15935.4819 | 25779.551 | 19184.7643 | 31036.0623 | 35120.2462 | 56815.6134 | 101.7687 | 563.5959 | 3187.0964 | 5155.9102 | 7024.0492 | 11363.1227 | 29061.8458 | 5812.3692 | 64182.092 | 12836.4184 | 53956.9466 | 10791.3893 | 89077.1928 | 17815.4386 | 28938.7435 | 5787.7487 | 64058.9897 | 12811.7979 | 53833.8443 | 10766.7689 | 88954.0905 | 17790.8181 | 52218.7196 | 10443.7439 | 109034.333 | 21806.8666 | 79507.9531 | 15901.5906 | 136323.5665 | 27264.7133 | 52095.6173 | 10419.1235 | 108911.2307 | 21782.2461 | 79384.8508 | 15876.9702 | 136200.4642 | 27240.0928 | 24428.6224 | 4885.7245 | 59548.8686 | 11909.7737 | 50250.6723 | 10050.1345 | 85370.9186 | 17074.1837 | 24305.52 | 4861.104 | 59425.7663 | 11885.1533 | 50127.57 | 10025.514 | 85247.8163 | 17049.5633 | 46176.1349 | 9235.227 | 102991.7482 | 20598.3496 | 74501.0215 | 14900.2043 | 131316.6349 | 26263.327 | 46053.0326 | 9210.6065 | 102868.6459 | 20573.7292 | 74377.9192 | 14875.5838 | 131193.5326 | 26238.7065
Zone 5 - Christchurch | ./Models/3_Area/4-Parametric/area/3_Area_full_subfloor/C5/3_Area_full_subfloor-H1_A15_O1.csv | Carpeted Timber | 1 | 15 | 1 | 200 | 6 | 20% | 108.5952 | 199.9396 | 199.9396 | 27.1488 | 150 | 56.56 | 2.652 | 14.772 | 5.719 | 3.6598 | 530.2349 | 2953.5146 | 17.424 | 3483.7494 | 4294.28 | 16687.1599 | 26995.5745 | 20569.6012 | 33276.3757 | 37256.7611 | 60271.9502 | 88.3725 | 492.2524 | 2781.1933 | 4499.2624 | 6209.4602 | 10045.325 | 29061.8458 | 4843.641 | 66318.6068 | 11053.1011 | 53956.9466 | 8992.8244 | 91213.7077 | 15202.2846 | 28938.7435 | 4823.1239 | 66195.5045 | 11032.5841 | 53833.8443 | 8972.3074 | 91090.6054 | 15181.7676 | 52218.7196 | 8703.1199 | 112490.6698 | 18748.445 | 79507.9531 | 13251.3255 | 139779.9033 | 23296.6506 | 52095.6173 | 8682.6029 | 112367.5675 | 18727.9279 | 79384.8508 | 13230.8085 | 139656.801 | 23276.1335 | 24428.6224 | 4071.4371 | 61685.3834 | 10280.8972 | 50250.6723 | 8375.1121 | 87507.4334 | 14584.5722 | 24305.52 | 4050.92 | 61562.2811 | 10260.3802 | 50127.57 | 8354.595 | 87384.3311 | 14564.0552 | 46176.1349 | 7696.0225 | 106448.085 | 17741.3475 | 74501.0215 | 12416.8369 | 134772.9717 | 22462.162 | 46053.0326 | 7675.5054 | 106324.9827 | 17720.8305 | 74377.9192 | 12396.3199 | 134649.8694 | 22441.6449
Zone 5 - Christchurch | ./Models/3_Area/4-Parametric/area/3_Area_full_subfloor/C5/3_Area_full_subfloor-H1_A16_O1.csv | Carpeted Timber | 1 | 16 | 1 | 200 | 8 | 20% | 108.5952 | 199.9396 | 199.9396 | 27.1488 | 150 | 56.56 | 2.8342 | 16.2434 | 5.8759 | 3.9938 | 566.6636 | 3247.7012 | 19.0776 | 3814.3649 | 4871.15 | 18270.8077 | 29557.5133 | 23332.8085 | 37746.5413 | 41603.6162 | 67304.0546 | 70.833 | 405.9627 | 2283.851 | 3694.6892 | 5200.452 | 8413.0068 | 29061.8458 | 3632.7307 | 70665.4619 | 8833.1827 | 53956.9466 | 6744.6183 | 95560.5628 | 11945.0703 | 28938.7435 | 3617.3429 | 70542.3596 | 8817.795 | 53833.8443 | 6729.2305 | 95437.4605 | 11929.6826 | 52218.7196 | 6527.34 | 119522.7742 | 14940.3468 | 79507.9531 | 9938.4941 | 146812.0078 | 18351.501 | 52095.6173 | 6511.9522 | 119399.6719 | 14924.959 | 79384.8508 | 9923.1064 | 146688.9054 | 18336.1132 | 24428.6224 | 3053.5778 | 66032.2385 | 8254.0298 | 50250.6723 | 6281.334 | 91854.2885 | 11481.7861 | 24305.52 | 3038.19 | 65909.1362 | 8238.642 | 50127.57 | 6265.9463 | 91731.1862 | 11466.3983 | 46176.1349 | 5772.0169 | 113480.1895 | 14185.0237 | 74501.0215 | 9312.6277 | 141805.0761 | 17725.6345 | 46053.0326 | 5756.6291 | 113357.0872 | 14169.6359 | 74377.9192 | 9297.2399 | 141681.9738 | 17710.2467
Zone 6 - Queenstown | ./Models/3_Area/4-Parametric/area/3_Area_full_subfloor/C6/3_Area_full_subfloor-H1_A1_O1.csv | Carpeted Timber | 1 | 1 | 1 | 50 | 2 | 20% | 54.2976 | 49.9849 | 49.9849 | 13.5744 | 30 | 28.28 | 4.661 | 17.1858 | 2.2932 | 1.1363 | 232.9806 | 859.0291 | 21.8468 | 1092.0097 | 2446.27 | 5230.7264 | 8461.9831 | 11717.6333 | 18956.1462 | 16948.3597 | 27418.1294 | 116.4903 | 429.5146 | 2615.3632 | 4230.9916 | 8474.1799 | 13709.0647 | 7540.4819 | 3770.2409 | 24488.8416 | 12244.4208 | 15735.0588 | 7867.5294 | 32683.4185 | 16341.7093 | 7502.7401 | 3751.37 | 24451.0998 | 12225.5499 | 15697.317 | 7848.6585 | 32645.6767 | 16322.8384 | 14026.1609 | 7013.0805 | 41444.2903 | 20722.1451 | 23417.8042 | 11708.9021 | 50835.9335 | 25417.9668 | 13988.4192 | 6994.2096 | 41406.5485 | 20703.2743 | 23380.0624 | 11690.0312 | 50798.1918 | 25399.0959 | 6158.578 | 3079.289 | 23106.9377 | 11553.4689 | 14674.3659 | 7337.1829 | 31622.7256 | 15811.3628 | 6120.8362 | 3060.4181 | 23069.1959 | 11534.598 | 14636.6241 | 7318.3121 | 31584.9839 | 15792.4919 | 12223.7199 | 6111.8599 | 39641.8492 | 19820.9246 | 21990.9262 | 10995.4631 | 49409.0555 | 24704.5278 | 12185.9781 | 6092.9891 | 39604.1075 | 19802.0537 | 21953.1844 | 10976.5922 | 49371.3137 | 24685.6569
Zone 6 - Queenstown | ./Models/3_Area/4-Parametric/area/3_Area_full_subfloor/C6/3_Area_full_subfloor-H1_A2_O1.csv | Carpeted Timber | 1 | 2 | 1 | 75 | 2 | 20% | 66.5088 | 74.9956 | 74.9956 | 16.6272 | 45 | 34.64 | 2.6431 | 16.4303 | 2.6974 | 1.4557 | 198.2217 | 1232.1968 | 19.0734 | 1430.4185 | 2497.37 | 6851.7047 | 11084.3131 | 11962.4023 | 19352.1201 | 18814.107 | 30436.4333 | 99.1109 | 616.0984 | 3425.8524 | 5542.1566 | 9407.0535 | 15218.2166 | 11110.5655 | 5555.2828 | 29924.6726 | 14962.3363 | 22287.5816 | 11143.7908 | 41101.6886 | 20550.8443 | 11053.9391 | 5526.9696 | 29868.0461 | 14934.0231 | 22230.9551 | 11115.4776 | 41045.0622 | 20522.5311 | 20445.1737 | 10222.5868 | 50881.6069 | 25440.8035 | 33088.469 | 16544.2345 | 63524.9022 | 31762.4511 | 20388.5472 | 10194.2736 | 50824.9805 | 25412.4902 | 33031.8426 | 16515.9213 | 63468.2758 | 31734.1379 | 9164.7412 | 4582.3706 | 27978.8482 | 13989.4241 | 20772.9415 | 10386.4707 | 39587.0485 | 19793.5242 | 9108.1147 | 4554.0574 | 27922.2218 | 13961.1109 | 20716.315 | 10358.1575 | 39530.4221 | 19765.211 | 17905.9625 | 8952.9813 | 48342.3958 | 24171.1979 | 31047.0175 | 15523.5088 | 61483.4508 | 30741.7254 | 17849.3361 | 8924.668 | 48285.7694 | 24142.8847 | 30990.3911 | 15495.1956 | 61426.8244 | 30713.4122
Zone 6 - Queenstown | ./Models/3_Area/4-Parametric/area/3_Area_full_subfloor/C6/3_Area_full_subfloor-H1_A3_O1.csv | Carpeted Timber | 1 | 3 | 1 | 75 | 3 | 20% | 66.5088 | 74.9956 | 74.9956 | 16.6272 | 45 | 34.64 | 2.8077 | 18.9796 | 2.8073 | 1.6225 | 210.5665 | 1423.3886 | 21.7873 | 1633.9551 | 2786.47 | 7826.6448 | 12661.5178 | 13347.1913 | 21592.356 | 21173.8361 | 34253.8738 | 70.1888 | 474.4629 | 2608.8816 | 4220.5059 | 7057.9454 | 11417.9579 | 11110.5655 | 3703.5218 | 32284.4016 | 10761.4672 | 22287.5816 | 7429.1939 | 43461.4176 | 14487.1392 | 11053.9391 | 3684.6464 | 32227.7752 | 10742.5917 | 22230.9551 | 7410.3184 | 43404.7912 | 14468.2637 | 20445.1737 | 6815.0579 | 54699.0475 | 18233.0158 | 33088.469 | 11029.4897 | 67342.3428 | 22447.4476 | 20388.5472 | 6796.1824 | 54642.4211 | 18214.1404 | 33031.8426 | 11010.6142 | 67285.7164 | 22428.5721 | 9164.7412 | 3054.9137 | 30338.5772 | 10112.8591 | 20772.9415 | 6924.3138 | 41946.7775 | 13982.2592 | 9108.1147 | 3036.0382 | 30281.9508 | 10093.9836 | 20716.315 | 6905.4383 | 41890.1511 | 13963.3837 | 17905.9625 | 5968.6542 | 52159.8364 | 17386.6121 | 31047.0175 | 10349.0058 | 65300.8914 | 21766.9638 | 17849.3361 | 5949.7787 | 52103.2099 | 17367.7366 | 30990.3911 | 10330.1304 | 65244.2649 | 21748.0883
Zone 6 - Queenstown | ./Models/3_Area/4-Parametric/area/3_Area_full_subfloor/C6/3_Area_full_subfloor-H1_A4_O1.csv | Carpeted Timber | 1 | 4 | 1 | 100 | 2 | 20% | 76.8 | 100 | 100 | 19.2 | 60 | 40 | 1.9357 | 15.1558 | 3.0356 | 1.7538 | 193.5707 | 1515.5791 | 17.0915 | 1709.1498 | 2746.85 | 8186.8276 | 13244.2019 | 13157.4115 | 21285.3406 | 21344.2391 | 34529.5425 | 96.7854 | 757.7895 | 4093.4138 | 6622.1009 | 10672.1195 | 17264.7713 | 14653.7668 | 7326.8834 | 35998.0059 | 17999.0029 | 28669.3086 | 14334.6543 | 50013.5477 | 25006.7738 | 14578.2605 | 7289.1302 | 35922.4996 | 17961.2498 | 28593.8023 | 14296.9011 | 49938.0414 | 24969.0207 | 26785.8155 | 13392.9078 | 61315.3581 | 30657.679 | 42494.5205 | 21247.2602 | 77024.063 | 38512.0315 | 26710.3092 | 13355.1546 | 61239.8517 | 30619.9259 | 42419.0141 | 21209.5071 | 76948.5567 | 38474.2783 | 12160.4977 | 6080.2488 | 33504.7368 | 16752.3684 | 26710.6698 | 13355.3349 | 48054.9089 | 24027.4544 | 12084.9913 | 6042.4957 | 33429.2304 | 16714.6152 | 26635.1634 | 13317.5817 | 47979.4025 | 23989.7013 | 23531.1688 | 11765.5844 | 58060.7113 | 29030.3557 | 39851.381 | 19925.6905 | 74380.9235 | 37190.4618 | 23455.6625 | 11727.8312 | 57985.205 | 28992.6025 | 39775.8747 | 19887.9373 | 74305.4172 | 37152.7086
Zone 6 - Queenstown | ./Models/3_Area/4-Parametric/area/3_Area_full_subfloor/C6/3_Area_full_subfloor-H1_A5_O1.csv | Carpeted Timber | 1 | 5 | 1 | 100 | 3 | 20% | 76.8 | 100 | 100 | 19.2 | 60 | 40 | 2.0386 | 17.1574 | 3.1437 | 1.9238 | 203.8603 | 1715.7419 | 19.196 | 1919.6023 | 3035.95 | 9194.8948 | 14874.9978 | 14542.2005 | 23525.5766 | 23737.0953 | 38400.5744 | 67.9534 | 571.914 | 3064.9649 | 4958.3326 | 7912.3651 | 12800.1915 | 14653.7668 | 4884.5889 | 38390.8621 | 12796.954 | 28669.3086 | 9556.4362 | 52406.4039 | 17468.8013 | 14578.2605 | 4859.4202 | 38315.3558 | 12771.7853 | 28593.8023 | 9531.2674 | 52330.8976 | 17443.6325 | 26785.8155 | 8928.6052 | 65186.3899 | 21728.7966 | 42494.5205 | 14164.8402 | 80895.0949 | 26965.0316 | 26710.3092 | 8903.4364 | 65110.8836 | 21703.6279 | 42419.0141 | 14139.6714 | 80819.5885 | 26939.8628 | 12160.4977 | 4053.4992 | 35897.593 | 11965.8643 | 26710.6698 | 8903.5566 | 50447.7651 | 16815.9217 | 12084.9913 | 4028.3304 | 35822.0866 | 11940.6955 | 26635.1634 | 8878.3878 | 50372.2587 | 16790.7529 | 23531.1688 | 7843.7229 | 61931.7432 | 20643.9144 | 39851.381 | 13283.7937 | 78251.9554 | 26083.9851 | 23455.6625 | 7818.5542 | 61856.2369 | 20618.7456 | 39775.8747 | 13258.6249 | 78176.4491 | 26058.8164
Zone 6 - Queenstown | ./Models/3_Area/4-Parametric/area/3_Area_full_subfloor/C6/3_Area_full_subfloor-H1_A6_O1.csv | Carpeted Timber | 1 | 6 | 1 | 100 | 4 | 20% | 76.8 | 100 | 100 | 19.2 | 60 | 40 | 2.1477 | 19.0605 | 3.2467 | 2.0911 | 214.7672 | 1906.0522 | 21.2082 | 2120.8194 | 3323.28 | 10158.7248 | 16434.2293 | 15918.5112 | 25752.0967 | 26077.236 | 42186.326 | 53.6918 | 476.5131 | 2539.6812 | 4108.5573 | 6519.309 | 10546.5815 | 14653.7668 | 3663.4417 | 40731.0028 | 10182.7507 | 28669.3086 | 7167.3272 | 54746.5446 | 13686.6361 | 14578.2605 | 3644.5651 | 40655.4965 | 10163.8741 | 28593.8023 | 7148.4506 | 54671.0383 | 13667.7596 | 26785.8155 | 6696.4539 | 68972.1416 | 17243.0354 | 42494.5205 | 10623.6301 | 84680.8465 | 21170.2116 | 26710.3092 | 6677.5773 | 68896.6352 | 17224.1588 | 42419.0141 | 10604.7535 | 84605.3402 | 21151.335 | 12160.4977 | 3040.1244 | 38237.7337 | 9559.4334 | 26710.6698 | 6677.6674 | 52787.9058 | 13196.9764 | 12084.9913 | 3021.2478 | 38162.2273 | 9540.5568 | 26635.1634 | 6658.7909 | 52712.3994 | 13178.0999 | 23531.1688 | 5882.7922 | 65717.4949 | 16429.3737 | 39851.381 | 9962.8453 | 82037.7071 | 20509.4268 | 23455.6625 | 5863.9156 | 65641.9885 | 16410.4971 | 39775.8747 | 9943.9687 | 81962.2007 | 20490.5502
Zone 6 - Queenstown | ./Models/3_Area/4-Parametric/area/3_Area_full_subfloor/C6/3_Area_full_subfloor-H1_A7_O1.csv | Carpeted Timber | 1 | 7 | 1 | 150 | 2 | 20% | 94.08 | 150.0625 | 150.0625 | 23.52 | 100 | 49 | 1.2505 | 14.5945 | 3.5817 | 2.3213 | 187.6533 | 2190.0826 | 15.845 | 2377.7359 | 2840.82 | 11389.3548 | 18425.0753 | 13607.5278 | 22013.5142 | 24996.8826 | 40438.5895 | 93.8266 | 1095.0413 | 5694.6774 | 9212.5376 | 12498.4413 | 20219.2947 | 21744.2038 | 10872.1019 | 46741.0864 | 23370.5432 | 41384.8689 | 20692.4345 | 66381.7516 | 33190.8758 | 21630.8971 | 10815.4485 | 46627.7797 | 23313.8899 | 41271.5623 | 20635.7811 | 66268.4449 | 33134.2224 | 39419.3099 | 19709.655 | 79857.8994 | 39928.9497 | 61134.1 | 30567.05 | 101572.6895 | 50786.3447 | 39306.0033 | 19653.0016 | 79744.5927 | 39872.2964 | 61020.7933 | 30510.3967 | 101459.3828 | 50729.6914 | 18161.7129 | 9080.8564 | 43158.5955 | 21579.2978 | 38541.4879 | 19270.744 | 63538.3706 | 31769.1853 | 18048.4062 | 9024.2031 | 43045.2888 | 21522.6444 | 38428.1812 | 19214.0906 | 63425.0639 | 31712.5319 | 34747.4501 | 17373.7251 | 75186.0396 | 37593.0198 | 57295.5243 | 28647.7621 | 97734.1137 | 48867.0569 | 34634.1434 | 17317.0717 | 75072.7329 | 37536.3664 | 57182.2176 | 28591.1088 | 97620.807 | 48810.4035
Zone 6 - Queenstown | ./Models/3_Area/4-Parametric/area/3_Area_full_subfloor/C6/3_Area_full_subfloor-H1_A8_O1.csv | Carpeted Timber | 1 | 8 | 1 | 150 | 3 | 20% | 94.08 | 150.0625 | 150.0625 | 23.52 | 100 | 49 | 1.3059 | 15.9239 | 3.6851 | 2.4893 | 195.9593 | 2389.5847 | 17.2298 | 2585.544 | 3129.92 | 12384.7558 | 20035.3805 | 14992.3168 | 24253.7501 | 27377.0726 | 44289.1305 | 65.3198 | 796.5282 | 4128.2519 | 6678.4602 | 9125.6909 | 14763.0435 | 21744.2038 | 7248.0679 | 49121.2763 | 16373.7588 | 41384.8689 | 13794.9563 | 68761.9415 | 22920.6472 | 21630.8971 | 7210.299 | 49007.9696 | 16335.9899 | 41271.5623 | 13757.1874 | 68648.6348 | 22882.8783 | 39419.3099 | 13139.77 | 83708.4405 | 27902.8135 | 61134.1 | 20378.0333 | 105423.2305 | 35141.0768 | 39306.0033 | 13102.0011 | 83595.1338 | 27865.0446 | 61020.7933 | 20340.2644 | 105309.9238 | 35103.3079 | 18161.7129 | 6053.9043 | 45538.7854 | 15179.5951 | 38541.4879 | 12847.1626 | 65918.5605 | 21972.8535 | 18048.4062 | 6016.1354 | 45425.4788 | 15141.8263 | 38428.1812 | 12809.3937 | 65805.2538 | 21935.0846 | 34747.4501 | 11582.4834 | 79036.5807 | 26345.5269 | 57295.5243 | 19098.5081 | 101584.6548 | 33861.5516 | 34634.1434 | 11544.7145 | 78923.274 | 26307.758 | 57182.2176 | 19060.7392 | 101471.3481 | 33823.7827
Zone 6 - Queenstown | ./Models/3_Area/4-Parametric/area/3_Area_full_subfloor/C6/3_Area_full_subfloor-H1_A9_O1.csv | Carpeted Timber | 1 | 9 | 1 | 150 | 4 | 20% | 94.08 | 150.0625 | 150.0625 | 23.52 | 100 | 49 | 1.3665 | 17.254 | 3.7926 | 2.6554 | 205.0605 | 2589.1763 | 18.6205 | 2794.2369 | 3419.46 | 13384.3947 | 21652.5416 | 16379.2134 | 26497.3955 | 29763.6081 | 48149.9372 | 51.2651 | 647.2941 | 3346.0987 | 5413.1354 | 7440.902 | 12037.4843 | 21744.2038 | 5436.0509 | 51507.8118 | 12876.953 | 41384.8689 | 10346.2172 | 71148.477 | 17787.1193 | 21630.8971 | 5407.7243 | 51394.5051 | 12848.6263 | 41271.5623 | 10317.8906 | 71035.1703 | 17758.7926 | 39419.3099 | 9854.8275 | 87569.2471 | 21892.3118 | 61134.1 | 15283.525 | 109284.0372 | 27321.0093 | 39306.0033 | 9826.5008 | 87455.9404 | 21863.9851 | 61020.7933 | 15255.1983 | 109170.7305 | 27292.6826 | 18161.7129 | 4540.4282 | 47925.321 | 11981.3302 | 38541.4879 | 9635.372 | 68305.096 | 17076.274 | 18048.4062 | 4512.1015 | 47812.0143 | 11953.0036 | 38428.1812 | 9607.0453 | 68191.7893 | 17047.9473 | 34747.4501 | 8686.8625 | 82897.3873 | 20724.3468 | 57295.5243 | 14323.8811 | 105445.4614 | 26361.3654 | 34634.1434 | 8658.5359 | 82784.0806 | 20696.0201 | 57182.2176 | 14295.5544 | 105332.1547 | 26333.0387
Zone 6 - Queenstown | ./Models/3_Area/4-Parametric/area/3_Area_full_subfloor/C6/3_Area_full_subfloor-H1_A10_O1.csv | Carpeted Timber | 1 | 10 | 1 | 150 | 5 | 20% | 94.08 | 150.0625 | 150.0625 | 23.52 | 100 | 49 | 1.4229 | 18.6266 | 3.9037 | 2.8205 | 213.5278 | 2795.1561 | 20.0495 | 3008.6839 | 3706.79 | 14411.596 | 23314.2918 | 17755.5241 | 28723.9157 | 32167.1201 | 52038.2075 | 42.7056 | 559.0312 | 2882.3192 | 4662.8584 | 6433.424 | 10407.6415 | 21744.2038 | 4348.8408 | 53911.3239 | 10782.2648 | 41384.8689 | 8276.9738 | 73551.9891 | 14710.3978 | 21630.8971 | 4326.1794 | 53798.0172 | 10759.6034 | 41271.5623 | 8254.3125 | 73438.6824 | 14687.7365 | 39419.3099 | 7883.862 | 91457.5175 | 18291.5035 | 61134.1 | 12226.82 | 113172.3075 | 22634.4615 | 39306.0033 | 7861.2007 | 91344.2108 | 18268.8422 | 61020.7933 | 12204.1587 | 113059.0008 | 22611.8002 | 18161.7129 | 3632.3426 | 50328.833 | 10065.7666 | 38541.4879 | 7708.2976 | 70708.6081 | 14141.7216 | 18048.4062 | 3609.6812 | 50215.5263 | 10043.1053 | 38428.1812 | 7685.6362 | 70595.3014 | 14119.0603 | 34747.4501 | 6949.49 | 86785.6576 | 17357.1315 | 57295.5243 | 11459.1049 | 109333.7318 | 21866.7464 | 34634.1434 | 6926.8287 | 86672.3509 | 17334.4702 | 57182.2176 | 11436.4435 | 109220.4251 | 21844.085
Zone 6 - Queenstown | ./Models/3_Area/4-Parametric/area/3_Area_full_subfloor/C6/3_Area_full_subfloor-H1_A11_O1.csv | Carpeted Timber | 1 | 11 | 1 | 150 | 6 | 20% | 94.08 | 150.0625 | 150.0625 | 23.52 | 100 | 49 | 1.4915 | 19.9536 | 4.0039 | 2.9846 | 223.8177 | 2994.2827 | 21.4451 | 3218.1004 | 3995.9 | 15414.7007 | 24937.0597 | 19140.361 | 30964.2291 | 34555.0617 | 55901.2888 | 37.3029 | 499.0471 | 2569.1168 | 4156.1766 | 5759.177 | 9316.8815 | 21744.2038 | 3624.034 | 56299.2655 | 9383.2109 | 41384.8689 | 6897.4782 | 75939.9307 | 12656.6551 | 21630.8971 | 3605.1495 | 56185.9588 | 9364.3265 | 41271.5623 | 6878.5937 | 75826.624 | 12637.7707 | 39419.3099 | 6569.885 | 95320.5987 | 15886.7665 | 61134.1 | 10189.0167 | 117035.3888 | 19505.8981 | 39306.0033 | 6551.0005 | 95207.2921 | 15867.882 | 61020.7933 | 10170.1322 | 116922.0821 | 19487.0137 | 18161.7129 | 3026.9521 | 52716.7746 | 8786.1291 | 38541.4879 | 6423.5813 | 73096.5497 | 12182.7583 | 18048.4062 | 3008.0677 | 52603.4679 | 8767.2447 | 38428.1812 | 6404.6969 | 72983.243 | 12163.8738 | 34747.4501 | 5791.2417 | 90648.7389 | 15108.1232 | 57295.5243 | 9549.254 | 113196.8131 | 18866.1355 | 34634.1434 | 5772.3572 | 90535.4322 | 15089.2387 | 57182.2176 | 9530.3696 | 113083.5064 | 18847.2511
Zone 6 - Queenstown | ./Models/3_Area/4-Parametric/area/3_Area_full_subfloor/C6/3_Area_full_subfloor-H1_A12_O1.csv | Carpeted Timber | 1 | 12 | 1 | 200 | 3 | 20% | 108.5952 | 199.9396 | 199.9396 | 27.1488 | 150 | 56.56 | 0.92179 | 14.7927 | 4.1186 | 3.0177 | 184.3015 | 2957.6506 | 15.7145 | 3141.952 | 3430.49 | 15049.9502 | 24346.9863 | 16432.0471 | 26582.867 | 31481.9973 | 50929.8533 | 61.4338 | 985.8835 | 5016.6501 | 8115.6621 | 10493.9991 | 16976.6178 | 28814.0174 | 9604.6725 | 60296.0147 | 20098.6716 | 54050.9976 | 18016.9992 | 85532.995 | 28510.9983 | 28663.0503 | 9554.3501 | 60145.0477 | 20048.3492 | 53900.0306 | 17966.6769 | 85382.0279 | 28460.676 | 51970.8912 | 17323.6304 | 102900.7445 | 34300.2482 | 79602.0042 | 26534.0014 | 130531.8575 | 43510.6192 | 51819.9241 | 17273.308 | 102749.7775 | 34249.9258 | 79451.0371 | 26483.679 | 130380.8904 | 43460.2968 | 24147.4761 | 8049.1587 | 55629.4734 | 18543.1578 | 50326.9259 | 16775.642 | 81808.9232 | 27269.6411 | 23996.509 | 7998.8363 | 55478.5063 | 18492.8354 | 50175.9588 | 16725.3196 | 81657.9561 | 27219.3187 | 45894.9886 | 15298.3295 | 96824.8419 | 32274.9473 | 74577.2751 | 24859.0917 | 125507.1284 | 41835.7095 | 45744.0215 | 15248.0072 | 96673.8748 | 32224.6249 | 74426.308 | 24808.7693 | 125356.1613 | 41785.3871
Zone 6 - Queenstown | ./Models/3_Area/4-Parametric/area/3_Area_full_subfloor/C6/3_Area_full_subfloor-H1_A13_O1.csv | Carpeted Timber | 1 | 13 | 1 | 200 | 4 | 20% | 108.5952 | 199.9396 | 199.9396 | 27.1488 | 150 | 56.56 | 0.96051 | 15.8149 | 4.228 | 3.183 | 192.0443 | 3162.0207 | 16.7754 | 3354.065 | 3717.83 | 16065.9713 | 25990.6496 | 17808.4057 | 28809.4647 | 33874.377 | 54800.1143 | 48.0111 | 790.5052 | 4016.4928 | 6497.6624 | 8468.5943 | 13700.0286 | 28814.0174 | 7203.5043 | 62688.3944 | 15672.0986 | 54050.9976 | 13512.7494 | 87925.3746 | 21981.3437 | 28663.0503 | 7165.7626 | 62537.4273 | 15634.3568 | 53900.0306 | 13475.0076 | 87774.4076 | 21943.6019 | 51970.8912 | 12992.7228 | 106771.0055 | 26692.7514 | 79602.0042 | 19900.501 | 134402.1184 | 33600.5296 | 51819.9241 | 12954.981 | 106620.0384 | 26655.0096 | 79451.0371 | 19862.7593 | 134251.1514 | 33562.7878 | 24147.4761 | 6036.869 | 58021.8531 | 14505.4633 | 50326.9259 | 12581.7315 | 84201.3029 | 21050.3257 | 23996.509 | 5999.1272 | 57870.886 | 14467.7215 | 50175.9588 | 12543.9897 | 84050.3358 | 21012.584 | 45894.9886 | 11473.7471 | 100695.1028 | 25173.7757 | 74577.2751 | 18644.3188 | 129377.3894 | 32344.3473 | 45744.0215 | 11436.0054 | 100544.1358 | 25136.0339 | 74426.308 | 18606.577 | 129226.4223 | 32306.6056
Zone 6 - Queenstown | ./Models/3_Area/4-Parametric/area/3_Area_full_subfloor/C6/3_Area_full_subfloor-H1_A14_O1.csv | Carpeted Timber | 1 | 14 | 1 | 200 | 5 | 20% | 108.5952 | 199.9396 | 199.9396 | 27.1488 | 150 | 56.56 | 0.99922 | 16.8604 | 4.3324 | 3.3473 | 199.7842 | 3371.0566 | 17.8596 | 3570.8408 | 4005.17 | 17104.3274 | 27670.4452 | 19184.7643 | 31036.0623 | 36289.0917 | 58706.5076 | 39.9568 | 674.2113 | 3420.8655 | 5534.089 | 7257.8183 | 11741.3015 | 28814.0174 | 5762.8035 | 65103.109 | 13020.6218 | 54050.9976 | 10810.1995 | 90340.0893 | 18068.0179 | 28663.0503 | 5732.6101 | 64952.142 | 12990.4284 | 53900.0306 | 10780.0061 | 90189.1222 | 18037.8244 | 51970.8912 | 10394.1782 | 110677.3988 | 22135.4798 | 79602.0042 | 15920.4008 | 138308.5117 | 27661.7023 | 51819.9241 | 10363.9848 | 110526.4317 | 22105.2863 | 79451.0371 | 15890.2074 | 138157.5447 | 27631.5089 | 24147.4761 | 4829.4952 | 60436.5677 | 12087.3135 | 50326.9259 | 10065.3852 | 86616.0175 | 17323.2035 | 23996.509 | 4799.3018 | 60285.6006 | 12057.1201 | 50175.9588 | 10035.1918 | 86465.0505 | 17293.0101 | 45894.9886 | 9178.9977 | 104601.4961 | 20920.2992 | 74577.2751 | 14915.455 | 133283.7826 | 26656.7565 | 45744.0215 | 9148.8043 | 104450.5291 | 20890.1058 | 74426.308 | 14885.2616 | 133132.8156 | 26626.5631
Zone 6 - Queenstown | ./Models/3_Area/4-Parametric/area/3_Area_full_subfloor/C6/3_Area_full_subfloor-H1_A15_O1.csv | Carpeted Timber | 1 | 15 | 1 | 200 | 6 | 20% | 108.5952 | 199.9396 | 199.9396 | 27.1488 | 150 | 56.56 | 1.0293 | 17.8883 | 4.442 | 3.5107 | 205.796 | 3576.5875 | 18.9176 | 3782.3835 | 4294.28 | 18117.6171 | 29309.69 | 20569.6012 | 33276.3757 | 38687.2183 | 62586.0657 | 34.2993 | 596.0979 | 3019.6028 | 4884.9483 | 6447.8697 | 10431.0109 | 28814.0174 | 4802.3362 | 67501.2357 | 11250.2059 | 54050.9976 | 9008.4996 | 92738.2159 | 15456.3693 | 28663.0503 | 4777.1751 | 67350.2686 | 11225.0448 | 53900.0306 | 8983.3384 | 92587.2488 | 15431.2081 | 51970.8912 | 8661.8152 | 114556.9569 | 19092.8261 | 79602.0042 | 13267.0007 | 142188.0698 | 23698.0116 | 51819.9241 | 8636.654 | 114405.9898 | 19067.665 | 79451.0371 | 13241.8395 | 142037.1028 | 23672.8505 | 24147.4761 | 4024.5793 | 62834.6944 | 10472.4491 | 50326.9259 | 8387.821 | 89014.1442 | 14835.6907 | 23996.509 | 3999.4182 | 62683.7273 | 10447.2879 | 50175.9588 | 8362.6598 | 88863.1771 | 14810.5295 | 45894.9886 | 7649.1648 | 108481.0542 | 18080.1757 | 74577.2751 | 12429.5458 | 137163.3407 | 22860.5568 | 45744.0215 | 7624.0036 | 108330.0872 | 18055.0145 | 74426.308 | 12404.3847 | 137012.3737 | 22835.3956
Zone 6 - Queenstown | ./Models/3_Area/4-Parametric/area/3_Area_full_subfloor/C6/3_Area_full_subfloor-H1_A16_O1.csv | Carpeted Timber | 1 | 16 | 1 | 200 | 8 | 20% | 108.5952 | 199.9396 | 199.9396 | 27.1488 | 150 | 56.56 | 1.1165 | 19.9426 | 4.647 | 3.8355 | 223.2228 | 3987.3082 | 21.059 | 4210.531 | 4871.15 | 20168.4434 | 32627.4045 | 23332.8085 | 37746.5413 | 43501.2519 | 70373.9459 | 27.9028 | 498.4135 | 2521.0554 | 4078.4256 | 5437.6565 | 8796.7432 | 28814.0174 | 3601.7522 | 72315.2692 | 9039.4087 | 54050.9976 | 6756.3747 | 97552.2495 | 12194.0312 | 28663.0503 | 3582.8813 | 72164.3022 | 9020.5378 | 53900.0306 | 6737.5038 | 97401.2824 | 12175.1603 | 51970.8912 | 6496.3614 | 122344.8371 | 15293.1046 | 79602.0042 | 9950.2505 | 149975.95 | 18746.9938 | 51819.9241 | 6477.4905 | 122193.87 | 15274.2338 | 79451.0371 | 9931.3796 | 149824.983 | 18728.1229 | 24147.4761 | 3018.4345 | 67648.7279 | 8456.091 | 50326.9259 | 6290.8657 | 93828.1777 | 11728.5222 | 23996.509 | 2999.5636 | 67497.7609 | 8437.2201 | 50175.9588 | 6271.9949 | 93677.2107 | 11709.6513 | 45894.9886 | 5736.8736 | 116268.9344 | 14533.6168 | 74577.2751 | 9322.1594 | 144951.2209 | 18118.9026 | 45744.0215 | 5718.0027 | 116117.9674 | 14514.7459 | 74426.308 | 9303.2885 | 144800.2539 | 18100.0317
Zone 1 - Auckland | ./Models/3_Area/4-Parametric/area/3_Area_full_carpsubfloor/C1/3_Area_full_carpsubfloor-H1_A1_O1.csv | Timber subfloor | 1 | 1 | 1 | 50 | 2 | 20% | 54.2976 | 49.9849 | 49.9849 | 13.5744 | 30 | 28.28 | 22.1677 | 5.0825 | 3.9129 | 1.0188 | 1108.0491 | 254.049 | 27.2502 | 1362.0982 | 2446.27 | 6524.4501 | 10554.8986 | 11717.6333 | 18956.1462 | 18242.0834 | 29511.0448 | 554.0246 | 127.0245 | 3262.2251 | 5277.4493 | 9121.0417 | 14755.5224 | 3647.6861 | 1823.8431 | 21889.7696 | 10944.8848 | 11500.3836 | 5750.1918 | 29742.4671 | 14871.2335 | 3586.3126 | 1793.1563 | 21828.3961 | 10914.198 | 11439.0101 | 5719.5051 | 29681.0936 | 14840.5468 | 7218.69 | 3609.345 | 36729.7348 | 18364.8674 | 16268.4539 | 8134.227 | 45779.4987 | 22889.7493 | 7157.3165 | 3578.6583 | 36668.3613 | 18334.1807 | 16207.0804 | 8103.5402 | 45718.1252 | 22859.0626 | 1451.4067 | 725.7034 | 19693.4902 | 9846.7451 | 9609.7948 | 4804.8974 | 27851.8783 | 13925.9391 | 1390.0332 | 695.0166 | 19632.1167 | 9816.0583 | 9548.4213 | 4774.2107 | 27790.5048 | 13895.2524 | 3745.4696 | 1872.7348 | 33256.5144 | 16628.2572 | 13155.276 | 6577.638 | 42666.3208 | 21333.1604 | 3684.0961 | 1842.048 | 33195.1409 | 16597.5704 | 13093.9025 | 6546.9513 | 42604.9473 | 21302.4737
Zone 1 - Auckland | ./Models/3_Area/4-Parametric/area/3_Area_full_carpsubfloor/C1/3_Area_full_carpsubfloor-H1_A2_O1.csv | Timber subfloor | 1 | 2 | 1 | 75 | 2 | 20% | 66.5088 | 74.9956 | 74.9956 | 16.6272 | 45 | 34.64 | 12.6108 | 5.3102 | 4.7392 | 1.3418 | 945.7569 | 398.2415 | 17.921 | 1343.9985 | 2497.37 | 6437.7527 | 10414.6442 | 11962.4023 | 19352.1201 | 18400.155 | 29766.7644 | 472.8785 | 199.1208 | 3218.8764 | 5207.3221 | 9200.0775 | 14883.3822 | 5097.4194 | 2548.7097 | 23497.5744 | 11748.7872 | 15855.6694 | 7927.8347 | 34255.8244 | 17127.9122 | 5005.3367 | 2502.6683 | 23405.4917 | 11702.7459 | 15763.5867 | 7881.7934 | 34163.7417 | 17081.8709 | 9905.192 | 4952.596 | 39671.9564 | 19835.9782 | 22129.7214 | 11064.8607 | 51896.4857 | 25948.2429 | 9813.1094 | 4906.5547 | 39579.8737 | 19789.9369 | 22037.6387 | 11018.8193 | 51804.4031 | 25902.2015 | 2154.8284 | 1077.4142 | 20554.9834 | 10277.4917 | 13325.2518 | 6662.6259 | 31725.4068 | 15862.7034 | 2062.7457 | 1031.3728 | 20462.9007 | 10231.4504 | 13233.1691 | 6616.5846 | 31633.3241 | 15816.6621 | 5320.2238 | 2660.1119 | 35086.9882 | 17543.4941 | 18023.5019 | 9011.751 | 47790.2663 | 23895.1331 | 5228.1411 | 2614.0705 | 34994.9055 | 17497.4527 | 17931.4192 | 8965.7096 | 47698.1836 | 23849.0918
Zone 1 - Auckland | ./Models/3_Area/4-Parametric/area/3_Area_full_carpsubfloor/C1/3_Area_full_carpsubfloor-H1_A3_O1.csv | Timber subfloor | 1 | 3 | 1 | 75 | 3 | 20% | 66.5088 | 74.9956 | 74.9956 | 16.6272 | 45 | 34.64 | 13.3905 | 5.5057 | 4.9093 | 1.4347 | 1004.2293 | 412.9067 | 18.8963 | 1417.1359 | 2786.47 | 6788.0811 | 10981.3863 | 13347.1913 | 21592.356 | 20135.2724 | 32573.7423 | 334.7431 | 137.6356 | 2262.6937 | 3660.4621 | 6711.7575 | 10857.9141 | 5097.4194 | 1699.1398 | 25232.6917 | 8410.8972 | 15855.6694 | 5285.2231 | 35990.9418 | 11996.9806 | 5005.3367 | 1668.4456 | 25140.6091 | 8380.203 | 15763.5867 | 5254.5289 | 35898.8591 | 11966.2864 | 9905.192 | 3301.7307 | 42478.9343 | 14159.6448 | 22129.7214 | 7376.5738 | 54703.4637 | 18234.4879 | 9813.1094 | 3271.0365 | 42386.8517 | 14128.9506 | 22037.6387 | 7345.8796 | 54611.381 | 18203.7937 | 2154.8284 | 718.2761 | 22290.1007 | 7430.0336 | 13325.2518 | 4441.7506 | 33460.5242 | 11153.5081 | 2062.7457 | 687.5819 | 22198.0181 | 7399.3394 | 13233.1691 | 4411.0564 | 33368.4415 | 11122.8138 | 5320.2238 | 1773.4079 | 37893.9661 | 12631.322 | 18023.5019 | 6007.834 | 50597.2442 | 16865.7481 | 5228.1411 | 1742.7137 | 37801.8834 | 12600.6278 | 17931.4192 | 5977.1397 | 50505.1615 | 16835.0538
Zone 1 - Auckland | ./Models/3_Area/4-Parametric/area/3_Area_full_carpsubfloor/C1/3_Area_full_carpsubfloor-H1_A4_O1.csv | Timber subfloor | 1 | 4 | 1 | 100 | 2 | 20% | 76.8 | 100 | 100 | 19.2 | 60 | 40 | 8.9298 | 5.1411 | 5.7779 | 1.6415 | 892.9839 | 514.1083 | 14.0709 | 1407.0922 | 2746.85 | 6739.9716 | 10903.5573 | 13157.4115 | 21285.3406 | 19897.3831 | 32188.898 | 446.4919 | 257.0542 | 3369.9858 | 5451.7787 | 9948.6915 | 16094.449 | 6498.6909 | 3249.3454 | 26396.074 | 13198.037 | 20030.6692 | 10015.3346 | 39928.0522 | 19964.0261 | 6375.9068 | 3187.9534 | 26273.2898 | 13136.6449 | 19907.885 | 9953.9425 | 39805.2681 | 19902.6341 | 12472.4445 | 6236.2222 | 44661.3425 | 22330.6712 | 27697.5859 | 13848.793 | 59886.4839 | 29943.242 | 12349.6604 | 6174.8302 | 44538.5584 | 22269.2792 | 27574.8018 | 13787.4009 | 59763.6998 | 29881.8499 | 2855.1577 | 1427.5789 | 22752.5408 | 11376.2704 | 16899.8138 | 8449.9069 | 36797.1968 | 18398.5984 | 2732.3736 | 1366.1868 | 22629.7567 | 11314.8783 | 16777.0297 | 8388.5148 | 36674.4127 | 18337.2064 | 6856.2414 | 3428.1207 | 39045.1394 | 19522.5697 | 22670.9375 | 11335.4688 | 54859.8355 | 27429.9178 | 6733.4573 | 3366.7286 | 38922.3553 | 19461.1776 | 22548.1534 | 11274.0767 | 54737.0514 | 27368.5257
Zone 1 - Auckland | ./Models/3_Area/4-Parametric/area/3_Area_full_carpsubfloor/C1/3_Area_full_carpsubfloor-H1_A5_O1.csv | Timber subfloor | 1 | 5 | 1 | 100 | 3 | 20% | 76.8 | 100 | 100 | 19.2 | 60 | 40 | 9.3735 | 5.2604 | 5.96 | 1.7321 | 937.3475 | 526.0441 | 14.6339 | 1463.3916 | 3035.95 | 7009.6459 | 11339.8217 | 14542.2005 | 23525.5766 | 21551.8464 | 34865.3982 | 312.4492 | 175.348 | 2336.5486 | 3779.9406 | 7183.9488 | 11621.7994 | 6498.6909 | 2166.2303 | 28050.5373 | 9350.1791 | 20030.6692 | 6676.8897 | 41582.5155 | 13860.8385 | 6375.9068 | 2125.3023 | 27927.7531 | 9309.251 | 19907.885 | 6635.9617 | 41459.7314 | 13819.9105 | 12472.4445 | 4157.4815 | 47337.8427 | 15779.2809 | 27697.5859 | 9232.5286 | 62562.9842 | 20854.3281 | 12349.6604 | 4116.5535 | 47215.0586 | 15738.3529 | 27574.8018 | 9191.6006 | 62440.2 | 20813.4 | 2855.1577 | 951.7192 | 24407.0041 | 8135.668 | 16899.8138 | 5633.2713 | 38451.6602 | 12817.2201 | 2732.3736 | 910.7912 | 24284.22 | 8094.74 | 16777.0297 | 5592.3432 | 38328.876 | 12776.292 | 6856.2414 | 2285.4138 | 41721.6396 | 13907.2132 | 22670.9375 | 7556.9792 | 57536.3358 | 19178.7786 | 6733.4573 | 2244.4858 | 41598.8555 | 13866.2852 | 22548.1534 | 7516.0511 | 57413.5517 | 19137.8506
Zone 1 - Auckland | ./Models/3_Area/4-Parametric/area/3_Area_full_carpsubfloor/C1/3_Area_full_carpsubfloor-H1_A6_O1.csv | Timber subfloor | 1 | 6 | 1 | 100 | 4 | 20% | 76.8 | 100 | 100 | 19.2 | 60 | 40 | 9.875 | 5.3953 | 6.1674 | 1.8218 | 987.5006 | 539.5315 | 15.2703 | 1527.0321 | 3323.28 | 7314.4836 | 11832.9715 | 15918.5112 | 25752.0967 | 23232.9948 | 37585.0682 | 246.8752 | 134.8829 | 1828.6209 | 2958.2429 | 5808.2487 | 9396.2671 | 6498.6909 | 1624.6727 | 29731.6857 | 7432.9214 | 20030.6692 | 5007.6673 | 43263.664 | 10815.916 | 6375.9068 | 1593.9767 | 29608.9016 | 7402.2254 | 19907.885 | 4976.9713 | 43140.8799 | 10785.22 | 12472.4445 | 3118.1111 | 50057.5127 | 12514.3782 | 27697.5859 | 6924.3965 | 65282.6542 | 16320.6635 | 12349.6604 | 3087.4151 | 49934.7286 | 12483.6822 | 27574.8018 | 6893.7005 | 65159.8701 | 16289.9675 | 2855.1577 | 713.7894 | 26088.1525 | 6522.0381 | 16899.8138 | 4224.9534 | 40132.8086 | 10033.2022 | 2732.3736 | 683.0934 | 25965.3684 | 6491.3421 | 16777.0297 | 4194.2574 | 40010.0245 | 10002.5061 | 6856.2414 | 1714.0603 | 44441.3096 | 11110.3274 | 22670.9375 | 5667.7344 | 60256.0058 | 15064.0014 | 6733.4573 | 1683.3643 | 44318.5255 | 11079.6314 | 22548.1534 | 5637.0384 | 60133.2217 | 15033.3054
Zone 1 - Auckland | ./Models/3_Area/4-Parametric/area/3_Area_full_carpsubfloor/C1/3_Area_full_carpsubfloor-H1_A7_O1.csv | Timber subfloor | 1 | 7 | 1 | 150 | 2 | 20% | 94.08 | 150.0625 | 150.0625 | 23.52 | 100 | 49 | 5.3831 | 5.2088 | 6.6315 | 2.1885 | 807.7996 | 781.6528 | 10.5919 | 1589.4524 | 2840.82 | 7613.4771 | 12316.6667 | 13607.5278 | 22013.5142 | 21221.0049 | 34330.1809 | 403.8998 | 390.8264 | 3806.7385 | 6158.3334 | 10610.5024 | 17165.0905 | 9258.4732 | 4629.2366 | 30479.4781 | 15239.739 | 28306.7731 | 14153.3866 | 49527.778 | 24763.889 | 9074.2203 | 4537.1102 | 30295.2252 | 15147.6126 | 28122.5202 | 14061.2601 | 49343.525 | 24671.7625 | 17474.6862 | 8737.3431 | 51804.8671 | 25902.4335 | 38597.1109 | 19298.5555 | 72927.2918 | 36463.6459 | 17290.4332 | 8645.2166 | 51620.6142 | 25810.3071 | 38412.858 | 19206.429 | 72743.0389 | 36371.5195 | 4268.4242 | 2134.2121 | 25489.429 | 12744.7145 | 24028.9421 | 12014.471 | 45249.9469 | 22624.9735 | 4084.1713 | 2042.0856 | 25305.1761 | 12652.5881 | 23844.6892 | 11922.3446 | 45065.694 | 22532.847 | 9911.4619 | 4955.7309 | 44241.6428 | 22120.8214 | 31840.2789 | 15920.1395 | 66170.4598 | 33085.2299 | 9727.209 | 4863.6045 | 44057.3899 | 22028.695 | 31656.026 | 15828.013 | 65986.2069 | 32993.1035
Zone 1 - Auckland | ./Models/3_Area/4-Parametric/area/3_Area_full_carpsubfloor/C1/3_Area_full_carpsubfloor-H1_A8_O1.csv | Timber subfloor | 1 | 8 | 1 | 150 | 3 | 20% | 94.08 | 150.0625 | 150.0625 | 23.52 | 100 | 49 | 5.6276 | 5.2472 | 6.7478 | 2.2788 | 844.4905 | 787.4091 | 10.8748 | 1631.8996 | 3129.92 | 7816.7989 | 12645.5897 | 14992.3168 | 24253.7501 | 22809.1157 | 36899.3398 | 281.4968 | 262.4697 | 2605.5996 | 4215.1966 | 7603.0386 | 12299.7799 | 9258.4732 | 3086.1577 | 32067.5889 | 10689.1963 | 28306.7731 | 9435.591 | 51115.8888 | 17038.6296 | 9074.2203 | 3024.7401 | 31883.336 | 10627.7787 | 28122.5202 | 9374.1734 | 50931.6359 | 16977.212 | 17474.6862 | 5824.8954 | 54374.026 | 18124.6753 | 38597.1109 | 12865.7036 | 75496.4507 | 25165.4836 | 17290.4332 | 5763.4777 | 54189.773 | 18063.2577 | 38412.858 | 12804.286 | 75312.1978 | 25104.0659 | 4268.4242 | 1422.8081 | 27077.5399 | 9025.8466 | 24028.9421 | 8009.6474 | 46838.0578 | 15612.6859 | 4084.1713 | 1361.3904 | 26893.287 | 8964.429 | 23844.6892 | 7948.2297 | 46653.8049 | 15551.2683 | 9911.4619 | 3303.8206 | 46810.8017 | 15603.6006 | 31840.2789 | 10613.4263 | 68739.6187 | 22913.2062 | 9727.209 | 3242.403 | 46626.5488 | 15542.1829 | 31656.026 | 10552.0087 | 68555.3658 | 22851.7886
Zone 1 - Auckland | ./Models/3_Area/4-Parametric/area/3_Area_full_carpsubfloor/C1/3_Area_full_carpsubfloor-H1_A9_O1.csv | Timber subfloor | 1 | 9 | 1 | 150 | 4 | 20% | 94.08 | 150.0625 | 150.0625 | 23.52 | 100 | 49 | 5.8895 | 5.2754 | 7.0225 | 2.3694 | 883.7996 | 791.6461 | 11.165 | 1675.4457 | 3419.46 | 8025.3848 | 12983.0285 | 16379.2134 | 26497.3955 | 24404.5982 | 39480.4241 | 220.9499 | 197.9115 | 2006.3462 | 3245.7571 | 6101.1495 | 9870.106 | 9258.4732 | 2314.6183 | 33663.0714 | 8415.7679 | 28306.7731 | 7076.6933 | 52711.3713 | 13177.8428 | 9074.2203 | 2268.5551 | 33478.8185 | 8369.7046 | 28122.5202 | 7030.63 | 52527.1184 | 13131.7796 | 17474.6862 | 4368.6715 | 56955.1102 | 14238.7776 | 38597.1109 | 9649.2777 | 78077.535 | 19519.3837 | 17290.4332 | 4322.6083 | 56770.8573 | 14192.7143 | 38412.858 | 9603.2145 | 77893.2821 | 19473.3205 | 4268.4242 | 1067.106 | 28673.0224 | 7168.2556 | 24028.9421 | 6007.2355 | 48433.5403 | 12108.3851 | 4084.1713 | 1021.0428 | 28488.7694 | 7122.1924 | 23844.6892 | 5961.1723 | 48249.2873 | 12062.3218 | 9911.4619 | 2477.8655 | 49391.886 | 12347.9715 | 31840.2789 | 7960.0697 | 71320.703 | 17830.1757 | 9727.209 | 2431.8022 | 49207.6331 | 12301.9083 | 31656.026 | 7914.0065 | 71136.4501 | 17784.1125
Zone 1 - Auckland | ./Models/3_Area/4-Parametric/area/3_Area_full_carpsubfloor/C1/3_Area_full_carpsubfloor-H1_A10_O1.csv | Timber subfloor | 1 | 10 | 1 | 150 | 5 | 20% | 94.08 | 150.0625 | 150.0625 | 23.52 | 100 | 49 | 6.131 | 5.3224 | 7.2439 | 2.4607 | 920.0346 | 798.6904 | 11.4534 | 1718.7251 | 3706.79 | 8232.6931 | 13318.4005 | 17755.5241 | 28723.9157 | 25988.2172 | 42042.3163 | 184.0069 | 159.7381 | 1646.5386 | 2663.6801 | 5197.6434 | 8408.4633 | 9258.4732 | 1851.6946 | 35246.6904 | 7049.3381 | 28306.7731 | 5661.3546 | 54294.9903 | 10858.9981 | 9074.2203 | 1814.8441 | 35062.4375 | 7012.4875 | 28122.5202 | 5624.504 | 54110.7374 | 10822.1475 | 17474.6862 | 3494.9372 | 59517.0024 | 11903.4005 | 38597.1109 | 7719.4222 | 80639.4272 | 16127.8854 | 17290.4332 | 3458.0866 | 59332.7495 | 11866.5499 | 38412.858 | 7682.5716 | 80455.1742 | 16091.0348 | 4268.4242 | 853.6848 | 30256.6413 | 6051.3283 | 24028.9421 | 4805.7884 | 50017.1592 | 10003.4318 | 4084.1713 | 816.8343 | 30072.3884 | 6014.4777 | 23844.6892 | 4768.9378 | 49832.9063 | 9966.5813 | 9911.4619 | 1982.2924 | 51953.7781 | 10390.7556 | 31840.2789 | 6368.0558 | 73882.5952 | 14776.519 | 9727.209 | 1945.4418 | 51769.5252 | 10353.905 | 31656.026 | 6331.2052 | 73698.3422 | 14739.6684
Zone 1 - Auckland | ./Models/3_Area/4-Parametric/area/3_Area_full_carpsubfloor/C1/3_Area_full_carpsubfloor-H1_A11_O1.csv | Timber subfloor | 1 | 11 | 1 | 150 | 6 | 20% | 94.08 | 150.0625 | 150.0625 | 23.52 | 100 | 49 | 6.3925 | 5.4019 | 7.4722 | 2.5482 | 959.2741 | 810.6171 | 11.7944 | 1769.8913 | 3995.9 | 8477.7791 | 13714.8874 | 19140.361 | 30964.2291 | 27618.1401 | 44679.1165 | 159.879 | 135.1029 | 1412.9632 | 2285.8146 | 4603.0234 | 7446.5194 | 9258.4732 | 1543.0789 | 36876.6134 | 6146.1022 | 28306.7731 | 4717.7955 | 55924.9133 | 9320.8189 | 9074.2203 | 1512.3701 | 36692.3605 | 6115.3934 | 28122.5202 | 4687.0867 | 55740.6603 | 9290.1101 | 17474.6862 | 2912.4477 | 62153.8027 | 10358.9671 | 38597.1109 | 6432.8518 | 83276.2274 | 13879.3712 | 17290.4332 | 2881.7389 | 61969.5497 | 10328.2583 | 38412.858 | 6402.143 | 83091.9745 | 13848.6624 | 4268.4242 | 711.404 | 31886.5643 | 5314.4274 | 24028.9421 | 4004.8237 | 51647.0822 | 8607.847 | 4084.1713 | 680.6952 | 31702.3114 | 5283.7186 | 23844.6892 | 3974.1149 | 51462.8293 | 8577.1382 | 9911.4619 | 1651.9103 | 54590.5784 | 9098.4297 | 31840.2789 | 5306.7132 | 76519.3954 | 12753.2326 | 9727.209 | 1621.2015 | 54406.3255 | 9067.7209 | 31656.026 | 5276.0043 | 76335.1425 | 12722.5237
Zone 1 - Auckland | ./Models/3_Area/4-Parametric/area/3_Area_full_carpsubfloor/C1/3_Area_full_carpsubfloor-H1_A12_O1.csv | Timber subfloor | 1 | 12 | 1 | 200 | 3 | 20% | 108.5952 | 199.9396 | 199.9396 | 27.1488 | 150 | 56.56 | 3.9964 | 4.8943 | 9.4612 | 2.7795 | 799.0289 | 978.5597 | 8.8906 | 1777.5886 | 3430.49 | 8514.6495 | 13774.5343 | 16432.0471 | 26582.867 | 24946.6966 | 40357.4013 | 266.343 | 326.1866 | 2838.2165 | 4591.5114 | 8315.5655 | 13452.4671 | 11978.6 | 3992.8667 | 36925.2966 | 12308.4322 | 36531.8214 | 12177.2738 | 61478.5181 | 20492.8394 | 11733.1059 | 3911.0353 | 36679.8026 | 12226.6009 | 36286.3273 | 12095.4424 | 61233.024 | 20411.008 | 22360.4422 | 7453.4807 | 62717.8435 | 20905.9478 | 49307.7963 | 16435.9321 | 89665.1976 | 29888.3992 | 22114.9481 | 7371.6494 | 62472.3494 | 20824.1165 | 49062.3022 | 16354.1007 | 89419.7035 | 29806.5678 | 5688.8036 | 1896.2679 | 30635.5002 | 10211.8334 | 31153.4537 | 10384.4846 | 56100.1504 | 18700.0501 | 5443.3095 | 1814.4365 | 30390.0061 | 10130.002 | 30907.9596 | 10302.6532 | 55854.6563 | 18618.2188 | 12948.5741 | 4316.1914 | 53305.9754 | 17768.6585 | 40916.061 | 13638.687 | 81273.4623 | 27091.1541 | 12703.0801 | 4234.36 | 53060.4814 | 17686.8271 | 40670.5669 | 13556.8556 | 81027.9682 | 27009.3227
Zone 1 - Auckland | ./Models/3_Area/4-Parametric/area/3_Area_full_carpsubfloor/C1/3_Area_full_carpsubfloor-H1_A13_O1.csv | Timber subfloor | 1 | 13 | 1 | 200 | 4 | 20% | 108.5952 | 199.9396 | 199.9396 | 27.1488 | 150 | 56.56 | 4.1402 | 4.93 | 9.6158 | 2.8823 | 827.7814 | 985.7034 | 9.0702 | 1813.4847 | 3717.83 | 8686.5919 | 14052.6933 | 17808.4057 | 28809.4647 | 26494.9976 | 42862.1579 | 206.9453 | 246.4258 | 2171.648 | 3513.1733 | 6623.7494 | 10715.5395 | 11978.6 | 2994.65 | 38473.5976 | 9618.3994 | 36531.8214 | 9132.9554 | 63026.819 | 15756.7048 | 11733.1059 | 2933.2765 | 38228.1035 | 9557.0259 | 36286.3273 | 9071.5818 | 62781.325 | 15695.3312 | 22360.4422 | 5590.1105 | 65222.6001 | 16305.65 | 49307.7963 | 12326.9491 | 92169.9542 | 23042.4886 | 22114.9481 | 5528.737 | 64977.106 | 16244.2765 | 49062.3022 | 12265.5756 | 91924.4602 | 22981.115 | 5688.8036 | 1422.2009 | 32183.8012 | 8045.9503 | 31153.4537 | 7788.3634 | 57648.4513 | 14412.1128 | 5443.3095 | 1360.8274 | 31938.3071 | 7984.5768 | 30907.9596 | 7726.9899 | 57402.9573 | 14350.7393 | 12948.5741 | 3237.1435 | 55810.7321 | 13952.683 | 40916.061 | 10229.0152 | 83778.2189 | 20944.5547 | 12703.0801 | 3175.77 | 55565.238 | 13891.3095 | 40670.5669 | 10167.6417 | 83532.7248 | 20883.1812
Zone 1 - Auckland | ./Models/3_Area/4-Parametric/area/3_Area_full_carpsubfloor/C1/3_Area_full_carpsubfloor-H1_A14_O1.csv | Timber subfloor | 1 | 14 | 1 | 200 | 5 | 20% | 108.5952 | 199.9396 | 199.9396 | 27.1488 | 150 | 56.56 | 4.2943 | 4.9631 | 8.5859 | 2.9522 | 858.5928 | 992.3197 | 9.2574 | 1850.9125 | 4005.17 | 8865.8709 | 14342.7211 | 19184.7643 | 31036.0623 | 28050.6352 | 45378.7834 | 171.7186 | 198.4639 | 1773.1742 | 2868.5442 | 5610.127 | 9075.7567 | 11978.6 | 2395.72 | 40029.2352 | 8005.847 | 36531.8214 | 7306.3643 | 64582.4567 | 12916.4913 | 11733.1059 | 2346.6212 | 39783.7412 | 7956.7482 | 36286.3273 | 7257.2655 | 64336.9626 | 12867.3925 | 22360.4422 | 4472.0884 | 67739.2256 | 13547.8451 | 49307.7963 | 9861.5593 | 94686.5797 | 18937.3159 | 22114.9481 | 4422.9896 | 67493.7315 | 13498.7463 | 49062.3022 | 9812.4604 | 94441.0856 | 18888.2171 | 5688.8036 | 1137.7607 | 33739.4388 | 6747.8878 | 31153.4537 | 6230.6907 | 59204.089 | 11840.8178 | 5443.3095 | 1088.6619 | 33493.9447 | 6698.7889 | 30907.9596 | 6181.5919 | 58958.5949 | 11791.719 | 12948.5741 | 2589.7148 | 58327.3575 | 11665.4715 | 40916.061 | 8183.2122 | 86294.8444 | 17258.9689 | 12703.0801 | 2540.616 | 58081.8634 | 11616.3727 | 40670.5669 | 8134.1134 | 86049.3503 | 17209.8701
Zone 1 - Auckland | ./Models/3_Area/4-Parametric/area/3_Area_full_carpsubfloor/C1/3_Area_full_carpsubfloor-H1_A15_O1.csv | Timber subfloor | 1 | 15 | 1 | 200 | 6 | 20% | 108.5952 | 199.9396 | 199.9396 | 27.1488 | 150 | 56.56 | 4.4514 | 4.9874 | 8.7241 | 3.0577 | 890.0155 | 997.1704 | 9.4388 | 1887.1859 | 4294.28 | 9039.6205 | 14623.8037 | 20569.6012 | 33276.3757 | 29609.2217 | 47900.1794 | 148.3359 | 166.1951 | 1506.6034 | 2437.3006 | 4934.8703 | 7983.3632 | 11978.6 | 1996.4333 | 41587.8217 | 6931.3036 | 36531.8214 | 6088.6369 | 66141.0432 | 11023.5072 | 11733.1059 | 1955.5177 | 41342.3277 | 6890.3879 | 36286.3273 | 6047.7212 | 65895.5491 | 10982.5915 | 22360.4422 | 3726.7404 | 70260.6216 | 11710.1036 | 49307.7963 | 8217.9661 | 97207.9757 | 16201.3293 | 22114.9481 | 3685.8247 | 70015.1275 | 11669.1879 | 49062.3022 | 8177.0504 | 96962.4816 | 16160.4136 | 5688.8036 | 948.1339 | 35298.0253 | 5883.0042 | 31153.4537 | 5192.2423 | 60762.6755 | 10127.1126 | 5443.3095 | 907.2183 | 35052.5312 | 5842.0885 | 30907.9596 | 5151.3266 | 60517.1814 | 10086.1969 | 12948.5741 | 2158.0957 | 60848.7535 | 10141.4589 | 40916.061 | 6819.3435 | 88816.2404 | 14802.7067 | 12703.0801 | 2117.18 | 60603.2594 | 10100.5432 | 40670.5669 | 6778.4278 | 88570.7463 | 14761.791
Zone 1 - Auckland | ./Models/3_Area/4-Parametric/area/3_Area_full_carpsubfloor/C1/3_Area_full_carpsubfloor-H1_A16_O1.csv | Timber subfloor | 1 | 16 | 1 | 200 | 8 | 20% | 108.5952 | 199.9396 | 199.9396 | 27.1488 | 150 | 56.56 | 4.7627 | 5.0662 | 9.0492 | 3.2217 | 952.2532 | 1012.9408 | 9.8289 | 1965.1939 | 4871.15 | 9413.279 | 15228.2878 | 23332.8085 | 37746.5413 | 32746.0875 | 52974.8292 | 119.0316 | 126.6176 | 1176.6599 | 1903.536 | 4093.2609 | 6621.8536 | 11978.6 | 1497.325 | 44724.6875 | 5590.5859 | 36531.8214 | 4566.4777 | 69277.9089 | 8659.7386 | 11733.1059 | 1466.6382 | 44479.1934 | 5559.8992 | 36286.3273 | 4535.7909 | 69032.4148 | 8629.0519 | 22360.4422 | 2795.0553 | 75335.2714 | 9416.9089 | 49307.7963 | 6163.4745 | 102282.6255 | 12785.3282 | 22114.9481 | 2764.3685 | 75089.7773 | 9386.2222 | 49062.3022 | 6132.7878 | 102037.1314 | 12754.6414 | 5688.8036 | 711.1004 | 38434.891 | 4804.3614 | 31153.4537 | 3894.1817 | 63899.5412 | 7987.4426 | 5443.3095 | 680.4137 | 38189.397 | 4773.6746 | 30907.9596 | 3863.495 | 63654.0471 | 7956.7559 | 12948.5741 | 1618.5718 | 65923.4033 | 8240.4254 | 40916.061 | 5114.5076 | 93890.8902 | 11736.3613 | 12703.0801 | 1587.885 | 65677.9092 | 8209.7387 | 40670.5669 | 5083.8209 | 93645.3961 | 11705.6745
Zone 2 - Napier | ./Models/3_Area/4-Parametric/area/3_Area_full_carpsubfloor/C2/3_Area_full_carpsubfloor-H1_A1_O1.csv | Timber subfloor | 1 | 1 | 1 | 50 | 2 | 20% | 54.2976 | 49.9849 | 49.9849 | 13.5744 | 30 | 28.28 | 27.3219 | 10.989 | 3.8627 | 1.2675 | 1365.6807 | 549.2832 | 38.3108 | 1914.9639 | 2446.27 | 9172.6769 | 14839.055 | 11717.6333 | 18956.1462 | 20890.3102 | 33795.2012 | 682.8403 | 274.6416 | 4586.3385 | 7419.5275 | 10445.1551 | 16897.6006 | 3953.2923 | 1976.6461 | 24843.6025 | 12421.8012 | 11169.7142 | 5584.8571 | 32060.0244 | 16030.0122 | 3892.5806 | 1946.2903 | 24782.8908 | 12391.4454 | 11109.0025 | 5554.5013 | 31999.3127 | 15999.6564 | 7527.7768 | 3763.8884 | 41322.978 | 20661.489 | 15941.2651 | 7970.6325 | 49736.4663 | 24868.2331 | 7467.0651 | 3733.5326 | 41262.2663 | 20631.1332 | 15880.5534 | 7940.2767 | 49675.7546 | 24837.8773 | 1827.7597 | 913.8798 | 22718.0699 | 11359.0349 | 9320.987 | 4660.4935 | 30211.2972 | 15105.6486 | 1767.048 | 883.524 | 22657.3582 | 11328.6791 | 9260.2753 | 4630.1377 | 30150.5855 | 15075.2928 | 4125.2729 | 2062.6364 | 37920.4741 | 18960.237 | 12869.9185 | 6434.9593 | 46665.1197 | 23332.5599 | 4064.5612 | 2032.2806 | 37859.7624 | 18929.8812 | 12809.2068 | 6404.6034 | 46604.408 | 23302.204
Zone 2 - Napier | ./Models/3_Area/4-Parametric/area/3_Area_full_carpsubfloor/C2/3_Area_full_carpsubfloor-H1_A2_O1.csv | Timber subfloor | 1 | 2 | 1 | 75 | 2 | 20% | 66.5088 | 74.9956 | 74.9956 | 16.6272 | 45 | 34.64 | 14.7524 | 10.6851 | 5.2334 | 1.6417 | 1106.3626 | 801.3365 | 25.4375 | 1907.6992 | 2497.37 | 9137.8789 | 14782.7607 | 11962.4023 | 19352.1201 | 21100.2812 | 34134.8808 | 553.1813 | 400.6683 | 4568.9395 | 7391.3804 | 10550.1406 | 17067.4404 | 5475.5763 | 2737.7881 | 26575.8575 | 13287.9288 | 15454.4562 | 7727.2281 | 36554.7375 | 18277.3687 | 5384.4866 | 2692.2433 | 26484.7678 | 13242.3839 | 15363.3666 | 7681.6833 | 36463.6478 | 18231.8239 | 10287.8646 | 5143.9323 | 44422.7454 | 22211.3727 | 21733.0238 | 10866.5119 | 55867.9046 | 27933.9523 | 10196.7749 | 5098.3874 | 44331.6557 | 22165.8279 | 21641.9341 | 10820.9671 | 55776.815 | 27888.4075 | 2619.5418 | 1309.7709 | 23719.823 | 11859.9115 | 12975.2137 | 6487.6069 | 34075.495 | 17037.7475 | 2528.4521 | 1264.226 | 23628.7333 | 11814.3667 | 12884.1241 | 6442.062 | 33984.4053 | 16992.2027 | 5789.4073 | 2894.7037 | 39924.2882 | 19962.1441 | 17677.9341 | 8838.967 | 51812.8149 | 25906.4075 | 5698.3177 | 2849.1588 | 39833.1985 | 19916.5993 | 17586.8444 | 8793.4222 | 51721.7252 | 25860.8626
Zone 2 - Napier | ./Models/3_Area/4-Parametric/area/3_Area_full_carpsubfloor/C2/3_Area_full_carpsubfloor-H1_A3_O1.csv | Timber subfloor | 1 | 3 | 1 | 75 | 3 | 20% | 66.5088 | 74.9956 | 74.9956 | 16.6272 | 45 | 34.64 | 15.6151 | 11.5438 | 5.3507 | 1.7799 | 1171.062 | 865.7308 | 27.1588 | 2036.7927 | 2786.47 | 9756.2373 | 15783.107 | 13347.1913 | 21592.356 | 23103.4286 | 37375.463 | 390.354 | 288.5769 | 3252.0791 | 5261.0357 | 7701.1429 | 12458.4877 | 5475.5763 | 1825.1921 | 28579.0048 | 9526.3349 | 15454.4562 | 5151.4854 | 38557.8848 | 12852.6283 | 5384.4866 | 1794.8289 | 28487.9152 | 9495.9717 | 15363.3666 | 5121.1222 | 38466.7951 | 12822.265 | 10287.8646 | 3429.2882 | 47663.3276 | 15887.7759 | 21733.0238 | 7244.3413 | 59108.4868 | 19702.8289 | 10196.7749 | 3398.925 | 47572.2379 | 15857.4126 | 21641.9341 | 7213.978 | 59017.3972 | 19672.4657 | 2619.5418 | 873.1806 | 25722.9703 | 8574.3234 | 12975.2137 | 4325.0712 | 36078.6423 | 12026.2141 | 2528.4521 | 842.8174 | 25631.8806 | 8543.9602 | 12884.1241 | 4294.708 | 35987.5526 | 11995.8509 | 5789.4073 | 1929.8024 | 43164.8704 | 14388.2901 | 17677.9341 | 5892.6447 | 55053.3971 | 18351.1324 | 5698.3177 | 1899.4392 | 43073.7807 | 14357.9269 | 17586.8444 | 5862.2815 | 54962.3074 | 18320.7691
Zone 2 - Napier | ./Models/3_Area/4-Parametric/area/3_Area_full_carpsubfloor/C2/3_Area_full_carpsubfloor-H1_A4_O1.csv | Timber subfloor | 1 | 4 | 1 | 100 | 2 | 20% | 76.8 | 100 | 100 | 19.2 | 60 | 40 | 9.3932 | 9.9656 | 5.9345 | 1.9858 | 939.3189 | 996.5588 | 19.3588 | 1935.8778 | 2746.85 | 9272.8546 | 15001.1169 | 13157.4115 | 21285.3406 | 22430.2661 | 36286.4575 | 469.6595 | 498.2794 | 4636.4273 | 7500.5584 | 11215.133 | 18143.2288 | 6939.0804 | 3469.5402 | 29369.3464 | 14684.6732 | 19571.0932 | 9785.5466 | 42001.3593 | 21000.6796 | 6817.6204 | 3408.8102 | 29247.8864 | 14623.9432 | 19449.6332 | 9724.8166 | 41879.8992 | 20939.9496 | 12918.2938 | 6459.1469 | 49204.7513 | 24602.3757 | 27243.4697 | 13621.7349 | 63529.9273 | 31764.9636 | 12796.8337 | 6398.4169 | 49083.2913 | 24541.6456 | 27122.0097 | 13561.0049 | 63408.4673 | 31704.2336 | 3395.3988 | 1697.6994 | 25825.6648 | 12912.8324 | 16499.2333 | 8249.6167 | 38929.4994 | 19464.7497 | 3273.9388 | 1636.9694 | 25704.2048 | 12852.1024 | 16377.7733 | 8188.8867 | 38808.0394 | 19404.0197 | 7401.8817 | 3700.9408 | 43688.3392 | 21844.1696 | 22275.7563 | 11137.8782 | 58562.2139 | 29281.1069 | 7280.4216 | 3640.2108 | 43566.8792 | 21783.4396 | 22154.2963 | 11077.1481 | 58440.7538 | 29220.3769
Zone 2 - Napier | ./Models/3_Area/4-Parametric/area/3_Area_full_carpsubfloor/C2/3_Area_full_carpsubfloor-H1_A5_O1.csv | Timber subfloor | 1 | 5 | 1 | 100 | 3 | 20% | 76.8 | 100 | 100 | 19.2 | 60 | 40 | 9.9897 | 10.5639 | 6.0539 | 2.121 | 998.9706 | 1056.3893 | 20.5536 | 2055.3599 | 3035.95 | 9845.174 | 15926.9839 | 14542.2005 | 23525.5766 | 24387.3745 | 39452.5605 | 332.9902 | 352.1298 | 3281.7247 | 5308.9946 | 8129.1248 | 13150.8535 | 6939.0804 | 2313.0268 | 31326.4548 | 10442.1516 | 19571.0932 | 6523.6977 | 43958.4677 | 14652.8226 | 6817.6204 | 2272.5401 | 31204.9948 | 10401.6649 | 19449.6332 | 6483.2111 | 43837.0076 | 14612.3359 | 12918.2938 | 4306.0979 | 52370.8542 | 17456.9514 | 27243.4697 | 9081.1566 | 66696.0302 | 22232.0101 | 12796.8337 | 4265.6112 | 52249.3942 | 17416.4647 | 27122.0097 | 9040.6699 | 66574.5702 | 22191.5234 | 3395.3988 | 1131.7996 | 27782.7732 | 9260.9244 | 16499.2333 | 5499.7444 | 40886.6078 | 13628.8693 | 3273.9388 | 1091.3129 | 27661.3132 | 9220.4377 | 16377.7733 | 5459.2578 | 40765.1478 | 13588.3826 | 7401.8817 | 2467.2939 | 46854.4421 | 15618.1474 | 22275.7563 | 7425.2521 | 61728.3168 | 20576.1056 | 7280.4216 | 2426.8072 | 46732.9821 | 15577.6607 | 22154.2963 | 7384.7654 | 61606.8568 | 20535.6189
Zone 2 - Napier | ./Models/3_Area/4-Parametric/area/3_Area_full_carpsubfloor/C2/3_Area_full_carpsubfloor-H1_A6_O1.csv | Timber subfloor | 1 | 6 | 1 | 100 | 4 | 20% | 76.8 | 100 | 100 | 19.2 | 60 | 40 | 10.4973 | 11.2533 | 6.1692 | 2.2585 | 1049.7301 | 1125.3342 | 21.7506 | 2175.0643 | 3323.28 | 10418.558 | 16854.5733 | 15918.5112 | 25752.0967 | 26337.0692 | 42606.67 | 262.4325 | 281.3335 | 2604.6395 | 4213.6433 | 6584.2673 | 10651.6675 | 6939.0804 | 1734.7701 | 33276.1496 | 8319.0374 | 19571.0932 | 4892.7733 | 45908.1624 | 11477.0406 | 6817.6204 | 1704.4051 | 33154.6896 | 8288.6724 | 19449.6332 | 4862.4083 | 45786.7024 | 11446.6756 | 12918.2938 | 3229.5734 | 55524.9637 | 13881.2409 | 27243.4697 | 6810.8674 | 69850.1397 | 17462.5349 | 12796.8337 | 3199.2084 | 55403.5037 | 13850.8759 | 27122.0097 | 6780.5024 | 69728.6797 | 17432.1699 | 3395.3988 | 848.8497 | 29732.468 | 7433.117 | 16499.2333 | 4124.8083 | 42836.3025 | 10709.0756 | 3273.9388 | 818.4847 | 29611.008 | 7402.752 | 16377.7733 | 4094.4433 | 42714.8425 | 10678.7106 | 7401.8817 | 1850.4704 | 50008.5516 | 12502.1379 | 22275.7563 | 5568.9391 | 64882.4263 | 16220.6066 | 7280.4216 | 1820.1054 | 49887.0916 | 12471.7729 | 22154.2963 | 5538.5741 | 64760.9663 | 16190.2416
Zone 2 - Napier | ./Models/3_Area/4-Parametric/area/3_Area_full_carpsubfloor/C2/3_Area_full_carpsubfloor-H1_A7_O1.csv | Timber subfloor | 1 | 7 | 1 | 150 | 2 | 20% | 94.08 | 150.0625 | 150.0625 | 23.52 | 100 | 49 | 5.4752 | 9.4881 | 6.7466 | 2.6209 | 821.6162 | 1423.8052 | 14.9632 | 2245.4214 | 2840.82 | 10755.5684 | 17399.7703 | 13607.5278 | 22013.5142 | 24363.0962 | 39413.2844 | 410.8081 | 711.9026 | 5377.7842 | 8699.8851 | 12181.5481 | 19706.6422 | 9804.4586 | 4902.2293 | 34167.5548 | 17083.7774 | 27750.3008 | 13875.1504 | 52113.397 | 26056.6985 | 9622.1927 | 4811.0963 | 33985.2889 | 16992.6444 | 27568.0349 | 13784.0175 | 51931.1311 | 25965.5656 | 18027.8647 | 9013.9323 | 57441.1491 | 28720.5746 | 38047.8317 | 19023.9159 | 77461.1162 | 38730.5581 | 17845.5987 | 8922.7994 | 57258.8832 | 28629.4416 | 37865.5658 | 18932.7829 | 77278.8502 | 38639.4251 | 4936.5258 | 2468.2629 | 29299.622 | 14649.811 | 23544.5374 | 11772.2687 | 47907.6336 | 23953.8168 | 4754.2599 | 2377.13 | 29117.3561 | 14558.6781 | 23362.2715 | 11681.1357 | 47725.3677 | 23862.6838 | 10586.6658 | 5293.3329 | 49999.9502 | 24999.9751 | 31362.9765 | 15681.4882 | 70776.2609 | 35388.1304 | 10404.3998 | 5202.1999 | 49817.6843 | 24908.8421 | 31180.7105 | 15590.3553 | 70593.9949 | 35296.9975
Zone 2 - Napier | ./Models/3_Area/4-Parametric/area/3_Area_full_carpsubfloor/C2/3_Area_full_carpsubfloor-H1_A8_O1.csv | Timber subfloor | 1 | 8 | 1 | 150 | 3 | 20% | 94.08 | 150.0625 | 150.0625 | 23.52 | 100 | 49 | 5.7291 | 9.8925 | 6.882 | 2.7578 | 859.7233 | 1484.4967 | 15.6216 | 2344.22 | 3129.92 | 11228.8139 | 18165.361 | 14992.3168 | 24253.7501 | 26221.1307 | 42419.1111 | 286.5744 | 494.8322 | 3742.938 | 6055.1203 | 8740.3769 | 14139.7037 | 9804.4586 | 3268.1529 | 36025.5894 | 12008.5298 | 27750.3008 | 9250.1003 | 53971.4316 | 17990.4772 | 9622.1927 | 3207.3976 | 35843.3234 | 11947.7745 | 27568.0349 | 9189.345 | 53789.1656 | 17929.7219 | 18027.8647 | 6009.2882 | 60446.9757 | 20148.9919 | 38047.8317 | 12682.6106 | 80466.9428 | 26822.3143 | 17845.5987 | 5948.5329 | 60264.7098 | 20088.2366 | 37865.5658 | 12621.8553 | 80284.6769 | 26761.559 | 4936.5258 | 1645.5086 | 31157.6566 | 10385.8855 | 23544.5374 | 7848.1791 | 49765.6681 | 16588.556 | 4754.2599 | 1584.7533 | 30975.3906 | 10325.1302 | 23362.2715 | 7787.4238 | 49583.4022 | 16527.8007 | 10586.6658 | 3528.8886 | 53005.7768 | 17668.5923 | 31362.9765 | 10454.3255 | 73782.0875 | 24594.0292 | 10404.3998 | 3468.1333 | 52823.5109 | 17607.837 | 31180.7105 | 10393.5702 | 73599.8216 | 24533.2739
Zone 2 - Napier | ./Models/3_Area/4-Parametric/area/3_Area_full_carpsubfloor/C2/3_Area_full_carpsubfloor-H1_A9_O1.csv | Timber subfloor | 1 | 9 | 1 | 150 | 4 | 20% | 94.08 | 150.0625 | 150.0625 | 23.52 | 100 | 49 | 5.9909 | 10.3438 | 7.0098 | 2.8958 | 899.0139 | 1552.2175 | 16.3347 | 2451.2313 | 3419.46 | 11741.3981 | 18994.5917 | 16379.2134 | 26497.3955 | 28120.6115 | 45491.9872 | 224.7535 | 388.0544 | 2935.3495 | 4748.6479 | 7030.1529 | 11372.9968 | 9804.4586 | 2451.1147 | 37925.0702 | 9481.2675 | 27750.3008 | 6937.5752 | 55870.9124 | 13967.7281 | 9622.1927 | 2405.5482 | 37742.8042 | 9435.7011 | 27568.0349 | 6892.0087 | 55688.6464 | 13922.1616 | 18027.8647 | 4506.9662 | 63519.8519 | 15879.963 | 38047.8317 | 9511.9579 | 83539.819 | 20884.9547 | 17845.5987 | 4461.3997 | 63337.5859 | 15834.3965 | 37865.5658 | 9466.3915 | 83357.553 | 20839.3883 | 4936.5258 | 1234.1315 | 33057.1374 | 8264.2843 | 23544.5374 | 5886.1343 | 51665.1489 | 12916.2872 | 4754.2599 | 1188.565 | 32874.8714 | 8218.7179 | 23362.2715 | 5840.5679 | 51482.883 | 12870.7207 | 10586.6658 | 2646.6664 | 56078.653 | 14019.6632 | 31362.9765 | 7840.7441 | 76854.9637 | 19213.7409 | 10404.3998 | 2601.1 | 55896.387 | 13974.0968 | 31180.7105 | 7795.1776 | 76672.6977 | 19168.1744
Zone 2 - Napier | ./Models/3_Area/4-Parametric/area/3_Area_full_carpsubfloor/C2/3_Area_full_carpsubfloor-H1_A10_O1.csv | Timber subfloor | 1 | 10 | 1 | 150 | 5 | 20% | 94.08 | 150.0625 | 150.0625 | 23.52 | 100 | 49 | 6.247 | 10.7438 | 7.1287 | 3.0308 | 937.4474 | 1612.242 | 16.9908 | 2549.6894 | 3706.79 | 12213.0123 | 19757.5433 | 17755.5241 | 28723.9157 | 29968.5364 | 48481.4591 | 187.4895 | 322.4484 | 2442.6025 | 3951.5087 | 5993.7073 | 9696.2918 | 9804.4586 | 1960.8917 | 39772.9951 | 7954.599 | 27750.3008 | 5550.0602 | 57718.8373 | 11543.7675 | 9622.1927 | 1924.4385 | 39590.7291 | 7918.1458 | 27568.0349 | 5513.607 | 57536.5713 | 11507.3143 | 18027.8647 | 3605.5729 | 66509.3237 | 13301.8647 | 38047.8317 | 7609.5663 | 86529.2908 | 17305.8582 | 17845.5987 | 3569.1197 | 66327.0578 | 13265.4116 | 37865.5658 | 7573.1132 | 86347.0249 | 17269.405 | 4936.5258 | 987.3052 | 34905.0623 | 6981.0125 | 23544.5374 | 4708.9075 | 53513.0738 | 10702.6148 | 4754.2599 | 950.852 | 34722.7963 | 6944.5593 | 23362.2715 | 4672.4543 | 53330.8079 | 10666.1616 | 10586.6658 | 2117.3332 | 59068.1248 | 11813.625 | 31362.9765 | 6272.5953 | 79844.4355 | 15968.8871 | 10404.3998 | 2080.88 | 58885.8589 | 11777.1718 | 31180.7105 | 6236.1421 | 79662.1696 | 15932.4339
Zone 2 - Napier | ./Models/3_Area/4-Parametric/area/3_Area_full_carpsubfloor/C2/3_Area_full_carpsubfloor-H1_A11_O1.csv | Timber subfloor | 1 | 11 | 1 | 150 | 6 | 20% | 94.08 | 150.0625 | 150.0625 | 23.52 | 100 | 49 | 6.5202 | 11.1508 | 7.2539 | 3.1618 | 978.4436 | 1673.315 | 17.671 | 2651.7586 | 3995.9 | 12701.9237 | 20548.4774 | 19140.361 | 30964.2291 | 31842.2847 | 51512.7065 | 163.0739 | 278.8858 | 2116.9873 | 3424.7462 | 5307.0474 | 8585.4511 | 9804.4586 | 1634.0764 | 41646.7433 | 6941.1239 | 27750.3008 | 4625.0501 | 59592.5855 | 9932.0976 | 9622.1927 | 1603.6988 | 41464.4774 | 6910.7462 | 27568.0349 | 4594.6725 | 59410.3196 | 9901.7199 | 18027.8647 | 3004.6441 | 69540.5711 | 11590.0952 | 38047.8317 | 6341.3053 | 89560.5382 | 14926.7564 | 17845.5987 | 2974.2665 | 69358.3052 | 11559.7175 | 37865.5658 | 6310.9276 | 89378.2723 | 14896.3787 | 4936.5258 | 822.7543 | 36778.8105 | 6129.8018 | 23544.5374 | 3924.0896 | 55386.8221 | 9231.137 | 4754.2599 | 792.3767 | 36596.5446 | 6099.4241 | 23362.2715 | 3893.7119 | 55204.5561 | 9200.7594 | 10586.6658 | 1764.4443 | 62099.3722 | 10349.8954 | 31362.9765 | 5227.1627 | 82875.6829 | 13812.6138 | 10404.3998 | 1734.0666 | 61917.1063 | 10319.5177 | 31180.7105 | 5196.7851 | 82693.417 | 13782.2362
Zone 2 - Napier | ./Models/3_Area/4-Parametric/area/3_Area_full_carpsubfloor/C2/3_Area_full_carpsubfloor-H1_A12_O1.csv | Timber subfloor | 1 | 12 | 1 | 200 | 3 | 20% | 108.5952 | 199.9396 | 199.9396 | 27.1488 | 150 | 56.56 | 4.0888 | 9.0608 | 7.752 | 3.3464 | 817.5198 | 1811.6188 | 13.1497 | 2629.1386 | 3430.49 | 12593.5737 | 20373.1947 | 16432.0471 | 26582.867 | 29025.6208 | 46956.0617 | 272.5066 | 603.8729 | 4197.8579 | 6791.0649 | 9675.2069 | 15652.0206 | 12614.1178 | 4204.7059 | 41639.7386 | 13879.9129 | 35894.7881 | 11964.9294 | 64920.4089 | 21640.1363 | 12371.2711 | 4123.757 | 41396.8919 | 13798.964 | 35651.9414 | 11883.9805 | 64677.5622 | 21559.1874 | 23004.7524 | 7668.2508 | 69960.8141 | 23320.2714 | 48679.5554 | 16226.5185 | 95635.6171 | 31878.539 | 22761.9057 | 7587.3019 | 69717.9674 | 23239.3225 | 48436.7087 | 16145.5696 | 95392.7704 | 31797.5901 | 6465.0827 | 2155.0276 | 35490.7035 | 11830.2345 | 30599.4112 | 10199.8037 | 59625.032 | 19875.0107 | 6222.236 | 2074.0787 | 35247.8568 | 11749.2856 | 30356.5645 | 10118.8548 | 59382.1853 | 19794.0618 | 13733.5246 | 4577.8415 | 60689.5863 | 20229.8621 | 40370.6898 | 13456.8966 | 87326.7515 | 29108.9172 | 13490.6779 | 4496.8926 | 60446.7396 | 20148.9132 | 40127.8431 | 13375.9477 | 87083.9048 | 29027.9683
Zone 2 - Napier | ./Models/3_Area/4-Parametric/area/3_Area_full_carpsubfloor/C2/3_Area_full_carpsubfloor-H1_A13_O1.csv | Timber subfloor | 1 | 13 | 1 | 200 | 4 | 20% | 108.5952 | 199.9396 | 199.9396 | 27.1488 | 150 | 56.56 | 4.2479 | 9.4032 | 7.8909 | 3.4937 | 849.3227 | 1880.0755 | 13.6511 | 2729.3982 | 3717.83 | 13073.8175 | 21150.1068 | 17808.4057 | 28809.4647 | 30882.2232 | 49959.5715 | 212.3307 | 470.0189 | 3268.4544 | 5287.5267 | 7720.5558 | 12489.8929 | 12614.1178 | 3153.5295 | 43496.341 | 10874.0852 | 35894.7881 | 8973.697 | 66777.0113 | 16694.2528 | 12371.2711 | 3092.8178 | 43253.4943 | 10813.3736 | 35651.9414 | 8912.9854 | 66534.1646 | 16633.5412 | 23004.7524 | 5751.1881 | 72964.3239 | 18241.081 | 48679.5554 | 12169.8889 | 98639.1269 | 24659.7817 | 22761.9057 | 5690.4764 | 72721.4772 | 18180.3693 | 48436.7087 | 12109.1772 | 98396.2802 | 24599.0701 | 6465.0827 | 1616.2707 | 37347.3059 | 9336.8265 | 30599.4112 | 7649.8528 | 61481.6344 | 15370.4086 | 6222.236 | 1555.559 | 37104.4592 | 9276.1148 | 30356.5645 | 7589.1411 | 61238.7877 | 15309.6969 | 13733.5246 | 3433.3811 | 63693.0961 | 15923.274 | 40370.6898 | 10092.6724 | 90330.2613 | 22582.5653 | 13490.6779 | 3372.6695 | 63450.2494 | 15862.5623 | 40127.8431 | 10031.9608 | 90087.4146 | 22521.8537
Zone 2 - Napier | ./Models/3_Area/4-Parametric/area/3_Area_full_carpsubfloor/C2/3_Area_full_carpsubfloor-H1_A14_O1.csv | Timber subfloor | 1 | 14 | 1 | 200 | 5 | 20% | 108.5952 | 199.9396 | 199.9396 | 27.1488 | 150 | 56.56 | 4.4005 | 9.6722 | 8.0333 | 3.6211 | 879.8286 | 1933.8486 | 14.0726 | 2813.6772 | 4005.17 | 13477.5136 | 21803.1843 | 19184.7643 | 31036.0623 | 32662.2779 | 52839.2467 | 175.9657 | 386.7697 | 2695.5027 | 4360.6369 | 6532.4556 | 10567.8493 | 12614.1178 | 2522.8236 | 45276.3957 | 9055.2791 | 35894.7881 | 7178.9576 | 68557.066 | 13711.4132 | 12371.2711 | 2474.2542 | 45033.549 | 9006.7098 | 35651.9414 | 7130.3883 | 68314.2193 | 13662.8439 | 23004.7524 | 4600.9505 | 75843.9991 | 15168.7998 | 48679.5554 | 9735.9111 | 101518.8021 | 20303.7604 | 22761.9057 | 4552.3811 | 75601.1524 | 15120.2305 | 48436.7087 | 9687.3417 | 101275.9554 | 20255.1911 | 6465.0827 | 1293.0165 | 39127.3606 | 7825.4721 | 30599.4112 | 6119.8822 | 63261.6891 | 12652.3378 | 6222.236 | 1244.4472 | 38884.5139 | 7776.9028 | 30356.5645 | 6071.3129 | 63018.8424 | 12603.7685 | 13733.5246 | 2746.7049 | 66572.7712 | 13314.5542 | 40370.6898 | 8074.138 | 93209.9365 | 18641.9873 | 13490.6779 | 2698.1356 | 66329.9246 | 13265.9849 | 40127.8431 | 8025.5686 | 92967.0898 | 18593.418
Zone 2 - Napier | ./Models/3_Area/4-Parametric/area/3_Area_full_carpsubfloor/C2/3_Area_full_carpsubfloor-H1_A15_O1.csv | Timber subfloor | 1 | 15 | 1 | 200 | 6 | 20% | 108.5952 | 199.9396 | 199.9396 | 27.1488 | 150 | 56.56 | 4.5658 | 9.9855 | 8.1472 | 3.7616 | 912.8771 | 1996.5044 | 14.5513 | 2909.3815 | 4294.28 | 13935.9374 | 22544.7973 | 20569.6012 | 33276.3757 | 34505.5386 | 55821.173 | 152.1462 | 332.7507 | 2322.6562 | 3757.4662 | 5750.9231 | 9303.5288 | 12614.1178 | 2102.353 | 47119.6564 | 7853.2761 | 35894.7881 | 5982.4647 | 70400.3267 | 11733.3878 | 12371.2711 | 2061.8785 | 46876.8098 | 7812.8016 | 35651.9414 | 5941.9902 | 70157.48 | 11692.9133 | 23004.7524 | 3834.1254 | 78825.9255 | 13137.6542 | 48679.5554 | 8113.2592 | 104500.7285 | 17416.7881 | 22761.9057 | 3793.651 | 78583.0788 | 13097.1798 | 48436.7087 | 8072.7848 | 104257.8818 | 17376.3136 | 6465.0827 | 1077.5138 | 40970.6213 | 6828.4369 | 30599.4112 | 5099.9019 | 65104.9498 | 10850.825 | 6222.236 | 1037.0393 | 40727.7746 | 6787.9624 | 30356.5645 | 5059.4274 | 64862.1032 | 10810.3505 | 13733.5246 | 2288.9208 | 69554.6976 | 11592.4496 | 40370.6898 | 6728.4483 | 96191.8628 | 16031.9771 | 13490.6779 | 2248.4463 | 69311.8509 | 11551.9752 | 40127.8431 | 6687.9739 | 95949.0162 | 15991.5027
Zone 2 - Napier | ./Models/3_Area/4-Parametric/area/3_Area_full_carpsubfloor/C2/3_Area_full_carpsubfloor-H1_A16_O1.csv | Timber subfloor | 1 | 16 | 1 | 200 | 8 | 20% | 108.5952 | 199.9396 | 199.9396 | 27.1488 | 150 | 56.56 | 4.9469 | 10.5847 | 7.8576 | 4.02 | 989.0862 | 2116.2963 | 15.5316 | 3105.3824 | 4871.15 | 14874.7818 | 24063.6083 | 23332.8085 | 37746.5413 | 38207.5903 | 61810.1497 | 123.6358 | 264.537 | 1859.3477 | 3007.951 | 4775.9488 | 7726.2687 | 12614.1178 | 1576.7647 | 50821.7081 | 6352.7135 | 35894.7881 | 4486.8485 | 74102.3784 | 9262.7973 | 12371.2711 | 1546.4089 | 50578.8614 | 6322.3577 | 35651.9414 | 4456.4927 | 73859.5317 | 9232.4415 | 23004.7524 | 2875.5941 | 84814.9021 | 10601.8628 | 48679.5554 | 6084.9444 | 110489.7051 | 13811.2131 | 22761.9057 | 2845.2382 | 84572.0554 | 10571.5069 | 48436.7087 | 6054.5886 | 110246.8584 | 13780.8573 | 6465.0827 | 808.1353 | 44672.6729 | 5584.0841 | 30599.4112 | 3824.9264 | 68807.0015 | 8600.8752 | 6222.236 | 777.7795 | 44429.8263 | 5553.7283 | 30356.5645 | 3794.5706 | 68564.1548 | 8570.5193 | 13733.5246 | 1716.6906 | 75543.6743 | 9442.9593 | 40370.6898 | 5046.3362 | 102180.8395 | 12772.6049 | 13490.6779 | 1686.3347 | 75300.8276 | 9412.6034 | 40127.8431 | 5015.9804 | 101937.9928 | 12742.2491
Zone 3 - Wellington | ./Models/3_Area/4-Parametric/area/3_Area_full_carpsubfloor/C3/3_Area_full_carpsubfloor-H1_A1_O1.csv | Timber subfloor | 1 | 1 | 1 | 50 | 2 | 20% | 54.2976 | 49.9849 | 49.9849 | 13.5744 | 30 | 28.28 | 7.8052 | 8.6735 | 3.4303 | 0.90996 | 390.1428 | 433.5421 | 16.4787 | 823.6849 | 2446.27 | 3945.4506 | 6382.7341 | 11717.6333 | 18956.1462 | 15663.0839 | 25338.8804 | 195.0714 | 216.7711 | 1972.7253 | 3191.3671 | 7831.5419 | 12669.4402 | 4017.675 | 2008.8375 | 19680.7589 | 9840.3795 | 11234.097 | 5617.0485 | 26897.1809 | 13448.5904 | 3970.6107 | 1985.3053 | 19633.6946 | 9816.8473 | 11187.0326 | 5593.5163 | 26850.1165 | 13425.0582 | 7593.698 | 3796.849 | 32932.5783 | 16466.2892 | 16007.1863 | 8003.5931 | 41346.0666 | 20673.0333 | 7546.6336 | 3773.3168 | 32885.514 | 16442.757 | 15960.1219 | 7980.061 | 41299.0023 | 20649.5011 | 1888.8503 | 944.4252 | 17551.9342 | 8775.9671 | 9382.0776 | 4691.0388 | 25045.1615 | 12522.5808 | 1841.786 | 920.893 | 17504.8699 | 8752.4349 | 9335.0133 | 4667.5066 | 24998.0972 | 12499.0486 | 4187.9019 | 2093.951 | 29526.7823 | 14763.3912 | 12932.5476 | 6466.2738 | 38271.428 | 19135.714 | 4140.8376 | 2070.4188 | 29479.7179 | 14739.859 | 12885.4832 | 6442.7416 | 38224.3636 | 19112.1818
Zone 3 - Wellington | ./Models/3_Area/4-Parametric/area/3_Area_full_carpsubfloor/C3/3_Area_full_carpsubfloor-H1_A2_O1.csv | Timber subfloor | 1 | 2 | 1 | 75 | 2 | 20% | 66.5088 | 74.9956 | 74.9956 | 16.6272 | 45 | 34.64 | 2.325 | 9.3944 | 4.2452 | 1.2072 | 174.3636 | 704.5395 | 11.7194 | 878.9031 | 2497.37 | 4209.9458 | 6810.6201 | 11962.4023 | 19352.1201 | 16172.3481 | 26162.7402 | 87.1818 | 352.2697 | 2104.9729 | 3405.31 | 8086.1741 | 13081.3701 | 5559.9019 | 2779.951 | 21732.25 | 10866.125 | 15538.7819 | 7769.3909 | 31711.13 | 15855.565 | 5489.2882 | 2744.6441 | 21661.6363 | 10830.8182 | 15468.1682 | 7734.0841 | 31640.5163 | 15820.2581 | 10374.0746 | 5187.0373 | 36536.8148 | 18268.4074 | 21819.2339 | 10909.6169 | 47981.9741 | 23990.987 | 10303.4609 | 5151.7304 | 36466.2011 | 18233.1005 | 21748.6201 | 10874.3101 | 47911.3603 | 23955.6802 | 2699.4351 | 1349.7175 | 18871.7832 | 9435.8916 | 13055.107 | 6527.5535 | 29227.4552 | 14613.7276 | 2628.8213 | 1314.4107 | 18801.1694 | 9400.5847 | 12984.4933 | 6492.2467 | 29156.8414 | 14578.4207 | 5871.185 | 2935.5925 | 32033.9252 | 16016.9626 | 17759.7118 | 8879.8559 | 43922.452 | 21961.226 | 5800.5713 | 2900.2857 | 31963.3115 | 15981.6558 | 17689.098 | 8844.549 | 43851.8382 | 21925.9191
Zone 3 - Wellington | ./Models/3_Area/4-Parametric/area/3_Area_full_carpsubfloor/C3/3_Area_full_carpsubfloor-H1_A3_O1.csv | Timber subfloor | 1 | 3 | 1 | 75 | 3 | 20% | 66.5088 | 74.9956 | 74.9956 | 16.6272 | 45 | 34.64 | 2.4339 | 10.0653 | 4.3482 | 1.2925 | 182.5305 | 754.8553 | 12.4992 | 937.3858 | 2786.47 | 4490.0778 | 7263.8023 | 13347.1913 | 21592.356 | 17837.2691 | 28856.1583 | 60.8435 | 251.6184 | 1496.6926 | 2421.2674 | 5945.7564 | 9618.7194 | 5559.9019 | 1853.3006 | 23397.171 | 7799.057 | 15538.7819 | 5179.594 | 33376.051 | 11125.3503 | 5489.2882 | 1829.7627 | 23326.5573 | 7775.5191 | 15468.1682 | 5156.0561 | 33305.4373 | 11101.8124 | 10374.0746 | 3458.0249 | 39230.2329 | 13076.7443 | 21819.2339 | 7273.078 | 50675.3922 | 16891.7974 | 10303.4609 | 3434.487 | 39159.6192 | 13053.2064 | 21748.6201 | 7249.54 | 50604.7785 | 16868.2595 | 2699.4351 | 899.8117 | 20536.7042 | 6845.5681 | 13055.107 | 4351.7023 | 30892.3762 | 10297.4587 | 2628.8213 | 876.2738 | 20466.0904 | 6822.0301 | 12984.4933 | 4328.1644 | 30821.7624 | 10273.9208 | 5871.185 | 1957.0617 | 34727.3434 | 11575.7811 | 17759.7118 | 5919.9039 | 46615.8701 | 15538.6234 | 5800.5713 | 1933.5238 | 34656.7296 | 11552.2432 | 17689.098 | 5896.366 | 46545.2564 | 15515.0855
Zone 3 - Wellington | ./Models/3_Area/4-Parametric/area/3_Area_full_carpsubfloor/C3/3_Area_full_carpsubfloor-H1_A4_O1.csv | Timber subfloor | 1 | 4 | 1 | 100 | 2 | 20% | 76.8 | 100 | 100 | 19.2 | 60 | 40 | 1.0315 | 9.1348 | 4.6727 | 1.4638 | 103.1541 | 913.4841 | 10.1664 | 1016.6382 | 2746.85 | 4869.6968 | 7877.9291 | 13157.4115 | 21285.3406 | 18027.1083 | 29163.2697 | 51.577 | 456.742 | 2434.8484 | 3938.9645 | 9013.5541 | 14581.6349 | 7041.7711 | 3520.8856 | 25068.8794 | 12534.4397 | 19673.784 | 9836.892 | 37700.8922 | 18850.4461 | 6947.614 | 3473.807 | 24974.7222 | 12487.3611 | 19579.6268 | 9789.8134 | 37606.7351 | 18803.3675 | 13023.1605 | 6511.5803 | 42186.4302 | 21093.2151 | 27348.3365 | 13674.1682 | 56511.6062 | 28255.8031 | 12929.0033 | 6464.5017 | 42092.2731 | 21046.1365 | 27254.1793 | 13627.0897 | 56417.4491 | 28208.7245 | 3492.5822 | 1746.2911 | 21519.6905 | 10759.8452 | 16596.4168 | 8298.2084 | 34623.525 | 17311.7625 | 3398.425 | 1699.2125 | 21425.5333 | 10712.7667 | 16502.2596 | 8251.1298 | 34529.3679 | 17264.6839 | 7501.2411 | 3750.6205 | 36664.5108 | 18332.2554 | 22375.1157 | 11187.5579 | 51538.3854 | 25769.1927 | 7407.0839 | 3703.542 | 36570.3536 | 18285.1768 | 22280.9586 | 11140.4793 | 51444.2283 | 25722.1141
Zone 3 - Wellington | ./Models/3_Area/4-Parametric/area/3_Area_full_carpsubfloor/C3/3_Area_full_carpsubfloor-H1_A5_O1.csv | Timber subfloor | 1 | 5 | 1 | 100 | 3 | 20% | 76.8 | 100 | 100 | 19.2 | 60 | 40 | 1.0494 | 9.5849 | 4.7839 | 1.5587 | 104.9445 | 958.4882 | 10.6343 | 1063.4327 | 3035.95 | 5093.8429 | 8240.5404 | 14542.2005 | 23525.5766 | 19636.0434 | 31766.1169 | 34.9815 | 319.4961 | 1697.9476 | 2746.8468 | 6545.3478 | 10588.7056 | 7041.7711 | 2347.257 | 26677.8145 | 8892.6048 | 19673.784 | 6557.928 | 39309.8273 | 13103.2758 | 6947.614 | 2315.8713 | 26583.6573 | 8861.2191 | 19579.6268 | 6526.5423 | 39215.6702 | 13071.8901 | 13023.1605 | 4341.0535 | 44789.2774 | 14929.7591 | 27348.3365 | 9116.1122 | 59114.4534 | 19704.8178 | 12929.0033 | 4309.6678 | 44695.1203 | 14898.3734 | 27254.1793 | 9084.7264 | 59020.2962 | 19673.4321 | 3492.5822 | 1164.1941 | 23128.6255 | 7709.5418 | 16596.4168 | 5532.1389 | 36232.4601 | 12077.4867 | 3398.425 | 1132.8083 | 23034.4684 | 7678.1561 | 16502.2596 | 5500.7532 | 36138.303 | 12046.101 | 7501.2411 | 2500.4137 | 39267.358 | 13089.1193 | 22375.1157 | 7458.3719 | 54141.2326 | 18047.0775 | 7407.0839 | 2469.028 | 39173.2008 | 13057.7336 | 22280.9586 | 7426.9862 | 54047.0755 | 18015.6918
Zone 3 - Wellington | ./Models/3_Area/4-Parametric/area/3_Area_full_carpsubfloor/C3/3_Area_full_carpsubfloor-H1_A6_O1.csv | Timber subfloor | 1 | 6 | 1 | 100 | 4 | 20% | 76.8 | 100 | 100 | 19.2 | 60 | 40 | 1.1216 | 10.088 | 4.8903 | 1.6534 | 112.1622 | 1008.8032 | 11.2097 | 1120.9654 | 3323.28 | 5369.4243 | 8686.3609 | 15918.5112 | 25752.0967 | 21287.9355 | 34438.4577 | 28.0405 | 252.2008 | 1342.3561 | 2171.5902 | 5321.9839 | 8609.6144 | 7041.7711 | 1760.4428 | 28329.7066 | 7082.4267 | 19673.784 | 4918.446 | 40961.7195 | 10240.4299 | 6947.614 | 1736.9035 | 28235.5495 | 7058.8874 | 19579.6268 | 4894.9067 | 40867.5623 | 10216.8906 | 13023.1605 | 3255.7901 | 47461.6182 | 11865.4045 | 27348.3365 | 6837.0841 | 61786.7942 | 15446.6985 | 12929.0033 | 3232.2508 | 47367.461 | 11841.8653 | 27254.1793 | 6813.5448 | 61692.637 | 15423.1593 | 3492.5822 | 873.1455 | 24780.5177 | 6195.1294 | 16596.4168 | 4149.1042 | 37884.3523 | 9471.0881 | 3398.425 | 849.6063 | 24686.3605 | 6171.5901 | 16502.2596 | 4125.5649 | 37790.1951 | 9447.5488 | 7501.2411 | 1875.3103 | 41939.6987 | 10484.9247 | 22375.1157 | 5593.7789 | 56813.5734 | 14203.3933 | 7407.0839 | 1851.771 | 41845.5416 | 10461.3854 | 22280.9586 | 5570.2396 | 56719.4162 | 14179.8541
Zone 3 - Wellington | ./Models/3_Area/4-Parametric/area/3_Area_full_carpsubfloor/C3/3_Area_full_carpsubfloor-H1_A7_O1.csv | Timber subfloor | 1 | 7 | 1 | 150 | 2 | 20% | 94.08 | 150.0625 | 150.0625 | 23.52 | 100 | 49 | 0.33908 | 9.2898 | 4.9198 | 1.9405 | 50.8826 | 1394.0486 | 9.6289 | 1444.9312 | 2840.82 | 6921.2203 | 11196.7716 | 13607.5278 | 22013.5142 | 20528.7481 | 33210.2858 | 25.4413 | 697.0243 | 3460.6102 | 5598.3858 | 10264.3741 | 16605.1429 | 9941.1914 | 4970.5957 | 30469.9395 | 15234.9698 | 27887.0336 | 13943.5168 | 48415.7817 | 24207.8909 | 9799.8968 | 4899.9484 | 30328.6449 | 15164.3225 | 27745.739 | 13872.8695 | 48274.4871 | 24137.2436 | 18167.263 | 9083.6315 | 51377.5489 | 25688.7744 | 38187.2301 | 19093.6151 | 71397.5159 | 35698.758 | 18025.9684 | 9012.9842 | 51236.2543 | 25618.1271 | 38045.9355 | 19022.9678 | 71256.2213 | 35628.1107 | 5065.7117 | 2532.8559 | 25594.4598 | 12797.2299 | 23673.7233 | 11836.8616 | 44202.4714 | 22101.2357 | 4924.4171 | 2462.2086 | 25453.1652 | 12726.5826 | 23532.4287 | 11766.2143 | 44061.1768 | 22030.5884 | 10718.5172 | 5359.2586 | 43928.8031 | 21964.4015 | 31494.8279 | 15747.414 | 64705.1137 | 32352.5569 | 10577.2227 | 5288.6113 | 43787.5085 | 21893.7542 | 31353.5333 | 15676.7667 | 64563.8192 | 32281.9096
Zone 3 - Wellington | ./Models/3_Area/4-Parametric/area/3_Area_full_carpsubfloor/C3/3_Area_full_carpsubfloor-H1_A8_O1.csv | Timber subfloor | 1 | 8 | 1 | 150 | 3 | 20% | 94.08 | 150.0625 | 150.0625 | 23.52 | 100 | 49 | 0.3574 | 9.5995 | 5.0224 | 2.0385 | 53.6324 | 1440.524 | 9.9569 | 1494.1564 | 3129.92 | 7157.009 | 11578.2177 | 14992.3168 | 24253.7501 | 22149.3258 | 35831.9678 | 17.8775 | 480.1747 | 2385.6697 | 3859.4059 | 7383.1086 | 11943.9893 | 9941.1914 | 3313.7305 | 32090.5172 | 10696.8391 | 27887.0336 | 9295.6779 | 50036.3594 | 16678.7865 | 9799.8968 | 3266.6323 | 31949.2226 | 10649.7409 | 27745.739 | 9248.5797 | 49895.0648 | 16631.6883 | 18167.263 | 6055.7543 | 53999.2308 | 17999.7436 | 38187.2301 | 12729.0767 | 74019.1979 | 24673.066 | 18025.9684 | 6008.6561 | 53857.9362 | 17952.6454 | 38045.9355 | 12681.9785 | 73877.9033 | 24625.9678 | 5065.7117 | 1688.5706 | 27215.0375 | 9071.6792 | 23673.7233 | 7891.2411 | 45823.0491 | 15274.3497 | 4924.4171 | 1641.4724 | 27073.7429 | 9024.581 | 23532.4287 | 7844.1429 | 45681.7545 | 15227.2515 | 10718.5172 | 3572.8391 | 46550.485 | 15516.8283 | 31494.8279 | 10498.276 | 67326.7957 | 22442.2652 | 10577.2227 | 3525.7409 | 46409.1904 | 15469.7301 | 31353.5333 | 10451.1778 | 67185.5011 | 22395.167
Zone 3 - Wellington | ./Models/3_Area/4-Parametric/area/3_Area_full_carpsubfloor/C3/3_Area_full_carpsubfloor-H1_A9_O1.csv | Timber subfloor | 1 | 9 | 1 | 150 | 4 | 20% | 94.08 | 150.0625 | 150.0625 | 23.52 | 100 | 49 | 0.37952 | 9.9167 | 5.1655 | 2.1361 | 56.9521 | 1488.1184 | 10.2962 | 1545.0705 | 3419.46 | 7400.8879 | 11972.7516 | 16379.2134 | 26497.3955 | 23780.1013 | 38470.1471 | 14.238 | 372.0296 | 1850.222 | 2993.1879 | 5945.0253 | 9617.5368 | 9941.1914 | 2485.2979 | 33721.2927 | 8430.3232 | 27887.0336 | 6971.7584 | 51667.1349 | 12916.7837 | 9799.8968 | 2449.9742 | 33579.9981 | 8394.9995 | 27745.739 | 6936.4348 | 51525.8403 | 12881.4601 | 18167.263 | 4541.8158 | 56637.4101 | 14159.3525 | 38187.2301 | 9546.8075 | 76657.3772 | 19164.3443 | 18025.9684 | 4506.4921 | 56496.1156 | 14124.0289 | 38045.9355 | 9511.4839 | 76516.0826 | 19129.0207 | 5065.7117 | 1266.4279 | 28845.813 | 7211.4532 | 23673.7233 | 5918.4308 | 47453.8245 | 11863.4561 | 4924.4171 | 1231.1043 | 28704.5184 | 7176.1296 | 23532.4287 | 5883.1072 | 47312.53 | 11828.1325 | 10718.5172 | 2679.6293 | 49188.6644 | 12297.1661 | 31494.8279 | 7873.707 | 69964.975 | 17491.2438 | 10577.2227 | 2644.3057 | 49047.3698 | 12261.8424 | 31353.5333 | 7838.3833 | 69823.6804 | 17455.9201
Zone 3 - Wellington | ./Models/3_Area/4-Parametric/area/3_Area_full_carpsubfloor/C3/3_Area_full_carpsubfloor-H1_A10_O1.csv | Timber subfloor | 1 | 10 | 1 | 150 | 5 | 20% | 94.08 | 150.0625 | 150.0625 | 23.52 | 100 | 49 | 0.39763 | 10.248 | 5.2483 | 2.2371 | 59.6693 | 1537.8335 | 10.6456 | 1597.5027 | 3706.79 | 7652.0382 | 12379.0488 | 17755.5241 | 28723.9157 | 25407.5623 | 41102.9645 | 11.9339 | 307.5667 | 1530.4076 | 2475.8098 | 5081.5125 | 8220.5929 | 9941.1914 | 1988.2383 | 35348.7537 | 7069.7507 | 27887.0336 | 5577.4067 | 53294.5959 | 10658.9192 | 9799.8968 | 1959.9794 | 35207.4591 | 7041.4918 | 27745.739 | 5549.1478 | 53153.3013 | 10630.6603 | 18167.263 | 3633.4526 | 59270.2275 | 11854.0455 | 38187.2301 | 7637.446 | 79290.1946 | 15858.0389 | 18025.9684 | 3605.1937 | 59128.9329 | 11825.7866 | 38045.9355 | 7609.1871 | 79148.9 | 15829.78 | 5065.7117 | 1013.1423 | 30473.274 | 6094.6548 | 23673.7233 | 4734.7447 | 49081.2855 | 9816.2571 | 4924.4171 | 984.8834 | 30331.9794 | 6066.3959 | 23532.4287 | 4706.4857 | 48939.9909 | 9787.9982 | 10718.5172 | 2143.7034 | 51821.4817 | 10364.2963 | 31494.8279 | 6298.9656 | 72597.7924 | 14519.5585 | 10577.2227 | 2115.4445 | 51680.1872 | 10336.0374 | 31353.5333 | 6270.7067 | 72456.4978 | 14491.2996
Zone 3 - Wellington | ./Models/3_Area/4-Parametric/area/3_Area_full_carpsubfloor/C3/3_Area_full_carpsubfloor-H1_A11_O1.csv | Timber subfloor | 1 | 11 | 1 | 150 | 6 | 20% | 94.08 | 150.0625 | 150.0625 | 23.52 | 100 | 49 | 0.4211 | 10.5731 | 5.3982 | 2.3326 | 63.1911 | 1586.6246 | 10.9942 | 1649.8158 | 3995.9 | 7902.6175 | 12784.4223 | 19140.361 | 30964.2291 | 27042.9785 | 43748.6514 | 10.5319 | 264.4374 | 1317.1029 | 2130.737 | 4507.1631 | 7291.4419 | 9941.1914 | 1656.8652 | 36984.1699 | 6164.0283 | 27887.0336 | 4647.8389 | 54930.0121 | 9155.002 | 9799.8968 | 1633.3161 | 36842.8753 | 6140.4792 | 27745.739 | 4624.2898 | 54788.7175 | 9131.4529 | 18167.263 | 3027.8772 | 61915.9144 | 10319.3191 | 38187.2301 | 6364.5384 | 81935.8815 | 13655.9802 | 18025.9684 | 3004.3281 | 61774.6198 | 10295.77 | 38045.9355 | 6340.9893 | 81794.5869 | 13632.4312 | 5065.7117 | 844.2853 | 32108.6902 | 5351.4484 | 23673.7233 | 3945.6205 | 50716.7017 | 8452.7836 | 4924.4171 | 820.7362 | 31967.3956 | 5327.8993 | 23532.4287 | 3922.0714 | 50575.4072 | 8429.2345 | 10718.5172 | 1786.4195 | 54467.1686 | 9077.8614 | 31494.8279 | 5249.138 | 75243.4793 | 12540.5799 | 10577.2227 | 1762.8704 | 54325.8741 | 9054.3123 | 31353.5333 | 5225.5889 | 75102.1847 | 12517.0308
Zone 3 - Wellington | ./Models/3_Area/4-Parametric/area/3_Area_full_carpsubfloor/C3/3_Area_full_carpsubfloor-H1_A12_O1.csv | Timber subfloor | 1 | 12 | 1 | 200 | 3 | 20% | 108.5952 | 199.9396 | 199.9396 | 27.1488 | 150 | 56.56 | 0.19584 | 9.0944 | 4.6859 | 2.4703 | 39.1557 | 1818.3245 | 9.2902 | 1857.4801 | 3430.49 | 8897.3298 | 14393.6134 | 16432.0471 | 26582.867 | 25329.3769 | 40976.4804 | 13.0519 | 606.1082 | 2965.7766 | 4797.8711 | 8443.1256 | 13658.8268 | 12782.5506 | 4260.8502 | 38111.9275 | 12703.9758 | 36063.2209 | 12021.0736 | 61392.5978 | 20464.1993 | 12594.2932 | 4198.0977 | 37923.67 | 12641.2233 | 35874.9635 | 11958.3212 | 61204.3403 | 20401.4468 | 23176.2621 | 7725.4207 | 64152.7425 | 21384.2475 | 48851.0651 | 16283.6884 | 89827.5455 | 29942.5152 | 22988.0046 | 7662.6682 | 63964.4851 | 21321.495 | 48662.8076 | 16220.9359 | 89639.2881 | 29879.7627 | 6624.0281 | 2208.0094 | 31953.405 | 10651.135 | 30758.3566 | 10252.7855 | 56087.7335 | 18695.9112 | 6435.7707 | 2145.2569 | 31765.1475 | 10588.3825 | 30570.0992 | 10190.0331 | 55899.4761 | 18633.1587 | 13895.5468 | 4631.8489 | 54872.0273 | 18290.6758 | 40532.7121 | 13510.904 | 81509.1925 | 27169.7308 | 13707.2894 | 4569.0965 | 54683.7699 | 18227.9233 | 40344.4546 | 13448.1515 | 81320.9351 | 27106.9784
Zone 3 - Wellington | ./Models/3_Area/4-Parametric/area/3_Area_full_carpsubfloor/C3/3_Area_full_carpsubfloor-H1_A13_O1.csv | Timber subfloor | 1 | 13 | 1 | 200 | 4 | 20% | 108.5952 | 199.9396 | 199.9396 | 27.1488 | 150 | 56.56 | 0.20759 | 9.3433 | 4.8123 | 2.5809 | 41.5046 | 1868.0879 | 9.5508 | 1909.5925 | 3717.83 | 9146.9482 | 14797.4326 | 17808.4057 | 28809.4647 | 26955.3539 | 43606.8972 | 10.3762 | 467.022 | 2286.7371 | 3699.3581 | 6738.8385 | 10901.7243 | 12782.5506 | 3195.6377 | 39737.9046 | 9934.4761 | 36063.2209 | 9015.8052 | 63018.5748 | 15754.6437 | 12594.2932 | 3148.5733 | 39549.6471 | 9887.4118 | 35874.9635 | 8968.7409 | 62830.3174 | 15707.5794 | 23176.2621 | 5794.0655 | 66783.1593 | 16695.7898 | 48851.0651 | 12212.7663 | 92457.9623 | 23114.4906 | 22988.0046 | 5747.0012 | 66594.9019 | 16648.7255 | 48662.8076 | 12165.7019 | 92269.7049 | 23067.4262 | 6624.0281 | 1656.007 | 33579.3821 | 8394.8455 | 30758.3566 | 7689.5892 | 57713.7106 | 14428.4276 | 6435.7707 | 1608.9427 | 33391.1246 | 8347.7812 | 30570.0992 | 7642.5248 | 57525.4532 | 14381.3633 | 13895.5468 | 3473.8867 | 57502.4441 | 14375.611 | 40532.7121 | 10133.178 | 84139.6093 | 21034.9023 | 13707.2894 | 3426.8224 | 57314.1866 | 14328.5467 | 40344.4546 | 10086.1137 | 83951.3519 | 20987.838
Zone 3 - Wellington | ./Models/3_Area/4-Parametric/area/3_Area_full_carpsubfloor/C3/3_Area_full_carpsubfloor-H1_A14_O1.csv | Timber subfloor | 1 | 14 | 1 | 200 | 5 | 20% | 108.5952 | 199.9396 | 199.9396 | 27.1488 | 150 | 56.56 | 0.21781 | 9.5738 | 4.9152 | 2.6918 | 43.5479 | 1914.1816 | 9.7916 | 1957.7296 | 4005.17 | 9377.5246 | 15170.4463 | 19184.7643 | 31036.0623 | 28562.2889 | 46206.5087 | 8.7096 | 382.8363 | 1875.5049 | 3034.0893 | 5712.4578 | 9241.3017 | 12782.5506 | 2556.5101 | 41344.8395 | 8268.9679 | 36063.2209 | 7212.6442 | 64625.5098 | 12925.102 | 12594.2932 | 2518.8586 | 41156.582 | 8231.3164 | 35874.9635 | 7174.9927 | 64437.2523 | 12887.4505 | 23176.2621 | 4635.2524 | 69382.7707 | 13876.5541 | 48851.0651 | 9770.213 | 95057.5737 | 19011.5147 | 22988.0046 | 4597.6009 | 69194.5133 | 13838.9027 | 48662.8076 | 9732.5615 | 94869.3163 | 18973.8633 | 6624.0281 | 1324.8056 | 35186.317 | 7037.2634 | 30758.3566 | 6151.6713 | 59320.6455 | 11864.1291 | 6435.7707 | 1287.1541 | 34998.0595 | 6999.6119 | 30570.0992 | 6114.0198 | 59132.3881 | 11826.4776 | 13895.5468 | 2779.1094 | 60102.0555 | 12020.4111 | 40532.7121 | 8106.5424 | 86739.2207 | 17347.8441 | 13707.2894 | 2741.4579 | 59913.7981 | 11982.7596 | 40344.4546 | 8068.8909 | 86550.9633 | 17310.1927
Zone 3 - Wellington | ./Models/3_Area/4-Parametric/area/3_Area_full_carpsubfloor/C3/3_Area_full_carpsubfloor-H1_A15_O1.csv | Timber subfloor | 1 | 15 | 1 | 200 | 6 | 20% | 108.5952 | 199.9396 | 199.9396 | 27.1488 | 150 | 56.56 | 0.22718 | 9.7807 | 5.0329 | 2.7707 | 45.4231 | 1955.5537 | 10.0079 | 2000.9768 | 4294.28 | 9584.6789 | 15505.5693 | 20569.6012 | 33276.3757 | 30154.2801 | 48781.945 | 7.5705 | 325.9256 | 1597.4465 | 2584.2616 | 5025.7134 | 8130.3242 | 12782.5506 | 2130.4251 | 42936.8307 | 7156.1385 | 36063.2209 | 6010.5368 | 66217.501 | 11036.2502 | 12594.2932 | 2099.0489 | 42748.5733 | 7124.7622 | 35874.9635 | 5979.1606 | 66029.2436 | 11004.8739 | 23176.2621 | 3862.7103 | 71958.2071 | 11993.0345 | 48851.0651 | 8141.8442 | 97633.0101 | 16272.1684 | 22988.0046 | 3831.3341 | 71769.9497 | 11961.6583 | 48662.8076 | 8110.4679 | 97444.7527 | 16240.7921 | 6624.0281 | 1104.0047 | 36778.3082 | 6129.718 | 30758.3566 | 5126.3928 | 60912.6368 | 10152.1061 | 6435.7707 | 1072.6284 | 36590.0508 | 6098.3418 | 30570.0992 | 5095.0165 | 60724.3793 | 10120.7299 | 13895.5468 | 2315.9245 | 62677.4919 | 10446.2486 | 40532.7121 | 6755.452 | 89314.6571 | 14885.7762 | 13707.2894 | 2284.5482 | 62489.2345 | 10414.8724 | 40344.4546 | 6724.0758 | 89126.3997 | 14854.3999
Zone 3 - Wellington | ./Models/3_Area/4-Parametric/area/3_Area_full_carpsubfloor/C3/3_Area_full_carpsubfloor-H1_A16_O1.csv | Timber subfloor | 1 | 16 | 1 | 200 | 8 | 20% | 108.5952 | 199.9396 | 199.9396 | 27.1488 | 150 | 56.56 | 0.24716 | 10.2495 | 5.3296 | 2.9546 | 49.4175 | 2049.287 | 10.4967 | 2098.7044 | 4871.15 | 10052.7941 | 16262.8605 | 23332.8085 | 37746.5413 | 33385.6026 | 54009.4018 | 6.1772 | 256.1609 | 1256.5993 | 2032.8576 | 4173.2003 | 6751.1752 | 12782.5506 | 1597.8188 | 46168.1532 | 5771.0192 | 36063.2209 | 4507.9026 | 69448.8235 | 8681.1029 | 12594.2932 | 1574.2866 | 45979.8958 | 5747.487 | 35874.9635 | 4484.3704 | 69260.5661 | 8657.5708 | 23176.2621 | 2897.0328 | 77185.6639 | 9648.208 | 48851.0651 | 6106.3831 | 102860.4669 | 12857.5584 | 22988.0046 | 2873.5006 | 76997.4065 | 9624.6758 | 48662.8076 | 6082.851 | 102672.2095 | 12834.0262 | 6624.0281 | 828.0035 | 40009.6307 | 5001.2038 | 30758.3566 | 3844.7946 | 64143.9593 | 8017.9949 | 6435.7707 | 804.4713 | 39821.3733 | 4977.6717 | 30570.0992 | 3821.2624 | 63955.7018 | 7994.4627 | 13895.5468 | 1736.9434 | 67904.9487 | 8488.1186 | 40532.7121 | 5066.589 | 94542.1139 | 11817.7642 | 13707.2894 | 1713.4112 | 67716.6913 | 8464.5864 | 40344.4546 | 5043.0568 | 94353.8565 | 11794.2321
Zone 4 - Turangi | ./Models/3_Area/4-Parametric/area/3_Area_full_carpsubfloor/C4/3_Area_full_carpsubfloor-H1_A1_O1.csv | Timber subfloor | 1 | 1 | 1 | 50 | 2 | 20% | 54.2976 | 49.9849 | 49.9849 | 13.5744 | 30 | 28.28 | 9.239 | 13.2142 | 3.7159 | 1.219 | 461.811 | 660.5129 | 22.4533 | 1122.3238 | 2446.27 | 5375.9311 | 8696.8873 | 11717.6333 | 18956.1462 | 17093.5644 | 27653.0335 | 230.9055 | 330.2564 | 2687.9656 | 4348.4436 | 8546.7822 | 13826.5168 | 3620.6004 | 1810.3002 | 20714.1648 | 10357.0824 | 11644.2376 | 5822.1188 | 28737.802 | 14368.901 | 3559.8887 | 1779.9443 | 20653.4531 | 10326.7265 | 11583.5259 | 5791.7629 | 28677.0903 | 14338.5451 | 7196.6233 | 3598.3116 | 34849.6568 | 17424.8284 | 16417.3269 | 8208.6634 | 44070.3604 | 22035.1802 | 7135.9116 | 3567.9558 | 34788.9451 | 17394.4726 | 16356.6152 | 8178.3076 | 44009.6487 | 22004.8244 | 1402.817 | 701.4085 | 18496.3814 | 9248.1907 | 9739.905 | 4869.9525 | 26833.4694 | 13416.7347 | 1342.1053 | 671.0527 | 18435.6697 | 9217.8349 | 9679.1933 | 4839.5967 | 26772.7577 | 13386.3789 | 3701.8686 | 1850.9343 | 31354.9021 | 15677.451 | 13290.3749 | 6645.1875 | 40943.4085 | 20471.7042 | 3641.1569 | 1820.5785 | 31294.1904 | 15647.0952 | 13229.6633 | 6614.8316 | 40882.6968 | 20441.3484
Zone 4 - Turangi | ./Models/3_Area/4-Parametric/area/3_Area_full_carpsubfloor/C4/3_Area_full_carpsubfloor-H1_A2_O1.csv | Timber subfloor | 1 | 2 | 1 | 75 | 2 | 20% | 66.5088 | 74.9956 | 74.9956 | 16.6272 | 45 | 34.64 | 4.8889 | 13.2092 | 4.9472 | 1.5657 | 366.6442 | 990.6313 | 18.0981 | 1357.2754 | 2497.37 | 6501.3494 | 10517.5274 | 11962.4023 | 19352.1201 | 18463.7517 | 29869.6475 | 183.3221 | 495.3156 | 3250.6747 | 5258.7637 | 9231.8758 | 14934.8238 | 5077.7325 | 2538.8662 | 23541.4842 | 11770.7421 | 16045.3655 | 8022.6828 | 34509.1172 | 17254.5586 | 4986.6428 | 2493.3214 | 23450.3945 | 11725.1973 | 15954.2759 | 7977.1379 | 34418.0275 | 17209.0138 | 9891.9052 | 4945.9526 | 39761.5527 | 19880.7764 | 22325.8175 | 11162.9088 | 52195.4651 | 26097.7325 | 9800.8155 | 4900.4078 | 39670.4631 | 19835.2315 | 22234.7278 | 11117.3639 | 52104.3754 | 26052.1877 | 2108.3007 | 1054.1503 | 20572.0524 | 10286.0262 | 13497.6125 | 6748.8063 | 31961.3642 | 15980.6821 | 2017.211 | 1008.6055 | 20480.9627 | 10240.4813 | 13406.5229 | 6703.2614 | 31870.2745 | 15935.1373 | 5280.0507 | 2640.0253 | 35149.6982 | 17574.8491 | 18202.2172 | 9101.1086 | 48071.8648 | 24035.9324 | 5188.961 | 2594.4805 | 35058.6085 | 17529.3043 | 18111.1276 | 9055.5638 | 47980.7751 | 23990.3876
Zone 4 - Turangi | ./Models/3_Area/4-Parametric/area/3_Area_full_carpsubfloor/C4/3_Area_full_carpsubfloor-H1_A3_O1.csv | Timber subfloor | 1 | 3 | 1 | 75 | 3 | 20% | 66.5088 | 74.9956 | 74.9956 | 16.6272 | 45 | 34.64 | 5.2045 | 14.7066 | 4.7647 | 1.7208 | 390.3155 | 1102.9313 | 19.9111 | 1493.2468 | 2786.47 | 7152.652 | 11571.1692 | 13347.1913 | 21592.356 | 20499.8433 | 33163.5252 | 130.1052 | 367.6438 | 2384.2173 | 3857.0564 | 6833.2811 | 11054.5084 | 5077.7325 | 1692.5775 | 25577.5758 | 8525.8586 | 16045.3655 | 5348.4552 | 36545.2088 | 12181.7363 | 4986.6428 | 1662.2143 | 25486.4861 | 8495.4954 | 15954.2759 | 5318.092 | 36454.1192 | 12151.3731 | 9891.9052 | 3297.3017 | 43055.4304 | 14351.8101 | 22325.8175 | 7441.9392 | 55489.3427 | 18496.4476 | 9800.8155 | 3266.9385 | 42964.3407 | 14321.4469 | 22234.7278 | 7411.5759 | 55398.2531 | 18466.0844 | 2108.3007 | 702.7669 | 22608.144 | 7536.048 | 13497.6125 | 4499.2042 | 33997.4559 | 11332.4853 | 2017.211 | 672.4037 | 22517.0543 | 7505.6848 | 13406.5229 | 4468.841 | 33906.3662 | 11302.1221 | 5280.0507 | 1760.0169 | 38443.5759 | 12814.5253 | 18202.2172 | 6067.4057 | 51365.7425 | 17121.9142 | 5188.961 | 1729.6537 | 38352.4862 | 12784.1621 | 18111.1276 | 6037.0425 | 51274.6528 | 17091.5509
Zone 4 - Turangi | ./Models/3_Area/4-Parametric/area/3_Area_full_carpsubfloor/C4/3_Area_full_carpsubfloor-H1_A4_O1.csv | Timber subfloor | 1 | 4 | 1 | 100 | 2 | 20% | 76.8 | 100 | 100 | 19.2 | 60 | 40 | 3.4418 | 12.4933 | 5.8172 | 1.8936 | 344.1825 | 1249.3308 | 15.9351 | 1593.5133 | 2746.85 | 7632.9287 | 12348.1345 | 13157.4115 | 21285.3406 | 20790.3402 | 33633.4752 | 172.0913 | 624.6654 | 3816.4643 | 6174.0673 | 10395.1701 | 16816.7376 | 6489.0856 | 3244.5428 | 27279.4258 | 13639.7129 | 20262.8457 | 10131.4228 | 41053.1858 | 20526.5929 | 6367.6256 | 3183.8128 | 27157.9658 | 13578.9829 | 20141.3856 | 10070.6928 | 40931.7258 | 20465.8629 | 12470.475 | 6235.2375 | 46103.9501 | 23051.9751 | 27937.3982 | 13968.6991 | 61570.8733 | 30785.4367 | 12349.015 | 6174.5075 | 45982.4901 | 22991.2451 | 27815.9382 | 13907.9691 | 61449.4133 | 30724.7067 | 2814.0711 | 1407.0356 | 23604.4113 | 11802.2056 | 17111.4852 | 8555.7426 | 37901.8254 | 18950.9127 | 2692.6111 | 1346.3055 | 23482.9513 | 11741.4756 | 16990.0252 | 8495.0126 | 37780.3653 | 18890.1827 | 6822.73 | 3411.365 | 40456.2051 | 20228.1026 | 22890.1842 | 11445.0921 | 56523.6593 | 28261.8297 | 6701.27 | 3350.635 | 40334.7451 | 20167.3726 | 22768.7241 | 11384.3621 | 56402.1993 | 28201.0996
Zone 4 - Turangi | ./Models/3_Area/4-Parametric/area/3_Area_full_carpsubfloor/C4/3_Area_full_carpsubfloor-H1_A5_O1.csv | Timber subfloor | 1 | 5 | 1 | 100 | 3 | 20% | 76.8 | 100 | 100 | 19.2 | 60 | 40 | 3.6544 | 13.6453 | 5.9791 | 2.0409 | 365.4431 | 1364.528 | 17.2997 | 1729.9711 | 3035.95 | 8286.5616 | 13405.5461 | 14542.2005 | 23525.5766 | 22828.7621 | 36931.1227 | 121.8144 | 454.8427 | 2762.1872 | 4468.5154 | 7609.5874 | 12310.3742 | 6489.0856 | 2163.0285 | 29317.8477 | 9772.6159 | 20262.8457 | 6754.2819 | 43091.6078 | 14363.8693 | 6367.6256 | 2122.5419 | 29196.3877 | 9732.1292 | 20141.3856 | 6713.7952 | 42970.1477 | 14323.3826 | 12470.475 | 4156.825 | 49401.5977 | 16467.1992 | 27937.3982 | 9312.4661 | 64868.5209 | 21622.8403 | 12349.015 | 4116.3383 | 49280.1377 | 16426.7126 | 27815.9382 | 9271.9794 | 64747.0608 | 21582.3536 | 2814.0711 | 938.0237 | 25642.8332 | 8547.6111 | 17111.4852 | 5703.8284 | 39940.2473 | 13313.4158 | 2692.6111 | 897.537 | 25521.3732 | 8507.1244 | 16990.0252 | 5663.3417 | 39818.7873 | 13272.9291 | 6822.73 | 2274.2433 | 43753.8527 | 14584.6176 | 22890.1842 | 7630.0614 | 59821.3068 | 19940.4356 | 6701.27 | 2233.7567 | 43632.3926 | 14544.1309 | 22768.7241 | 7589.5747 | 59699.8468 | 19899.9489
Zone 4 - Turangi | ./Models/3_Area/4-Parametric/area/3_Area_full_carpsubfloor/C4/3_Area_full_carpsubfloor-H1_A6_O1.csv | Timber subfloor | 1 | 6 | 1 | 100 | 4 | 20% | 76.8 | 100 | 100 | 19.2 | 60 | 40 | 3.8811 | 14.7407 | 5.784 | 2.1966 | 388.1082 | 1474.0672 | 18.6218 | 1862.1754 | 3323.28 | 8919.8202 | 14429.9973 | 15918.5112 | 25752.0967 | 24838.3314 | 40182.094 | 97.0271 | 368.5168 | 2229.9551 | 3607.4993 | 6209.5829 | 10045.5235 | 6489.0856 | 1622.2714 | 31327.4171 | 7831.8543 | 20262.8457 | 5065.7114 | 45101.1771 | 11275.2943 | 6367.6256 | 1591.9064 | 31205.957 | 7801.4893 | 20141.3856 | 5035.3464 | 44979.7171 | 11244.9293 | 12470.475 | 3117.6187 | 52652.569 | 13163.1423 | 27937.3982 | 6984.3495 | 68119.4922 | 17029.873 | 12349.015 | 3087.2537 | 52531.109 | 13132.7772 | 27815.9382 | 6953.9845 | 67998.0322 | 16999.508 | 2814.0711 | 703.5178 | 27652.4026 | 6913.1006 | 17111.4852 | 4277.8713 | 41949.8166 | 10487.4542 | 2692.6111 | 673.1528 | 27530.9425 | 6882.7356 | 16990.0252 | 4247.5063 | 41828.3566 | 10457.0892 | 6822.73 | 1705.6825 | 47004.824 | 11751.206 | 22890.1842 | 5722.546 | 63072.2782 | 15768.0695 | 6701.27 | 1675.3175 | 46883.364 | 11720.841 | 22768.7241 | 5692.181 | 62950.8182 | 15737.7045
Zone 4 - Turangi | ./Models/3_Area/4-Parametric/area/3_Area_full_carpsubfloor/C4/3_Area_full_carpsubfloor-H1_A7_O1.csv | Timber subfloor | 1 | 7 | 1 | 150 | 2 | 20% | 94.08 | 150.0625 | 150.0625 | 23.52 | 100 | 49 | 2.223 | 12.3702 | 7.7079 | 2.4754 | 333.5833 | 1856.3077 | 14.5932 | 2189.8911 | 2840.82 | 10489.5782 | 16969.4658 | 13607.5278 | 22013.5142 | 24097.106 | 38982.98 | 166.7917 | 928.1539 | 5244.7891 | 8484.7329 | 12048.553 | 19491.49 | 9272.5688 | 4636.2844 | 33369.6748 | 16684.8374 | 28617.0513 | 14308.5256 | 52714.1573 | 26357.0786 | 9090.3028 | 4545.1514 | 33187.4088 | 16593.7044 | 28434.7854 | 14217.3927 | 52531.8913 | 26265.9457 | 17498.6404 | 8749.3202 | 56481.6204 | 28240.8102 | 38917.2478 | 19458.6239 | 77900.2278 | 38950.1139 | 17316.3744 | 8658.1872 | 56299.3544 | 28149.6772 | 38734.9818 | 19367.4909 | 77717.9618 | 38858.9809 | 4242.9528 | 2121.4764 | 28340.0587 | 14170.0294 | 24313.0992 | 12156.5496 | 48410.2052 | 24205.1026 | 4060.6868 | 2030.3434 | 28157.7928 | 14078.8964 | 24130.8333 | 12065.4166 | 48227.9392 | 24113.9696 | 9895.7583 | 4947.8791 | 48878.7383 | 24439.3691 | 32134.2039 | 16067.1019 | 71117.1839 | 35558.5919 | 9713.4923 | 4856.7462 | 48696.4723 | 24348.2362 | 31951.9379 | 15975.969 | 70934.9179 | 35467.459
Zone 4 - Turangi | ./Models/3_Area/4-Parametric/area/3_Area_full_carpsubfloor/C4/3_Area_full_carpsubfloor-H1_A8_O1.csv | Timber subfloor | 1 | 8 | 1 | 150 | 3 | 20% | 94.08 | 150.0625 | 150.0625 | 23.52 | 100 | 49 | 2.3381 | 13.0369 | 7.2715 | 2.6309 | 350.8614 | 1956.3496 | 15.375 | 2307.2111 | 3129.92 | 11051.541 | 17878.5786 | 14992.3168 | 24253.7501 | 26043.8578 | 42132.3287 | 116.9538 | 652.1165 | 3683.847 | 5959.5262 | 8681.2859 | 14044.1096 | 9272.5688 | 3090.8563 | 35316.4266 | 11772.1422 | 28617.0513 | 9539.0171 | 54660.9091 | 18220.303 | 9090.3028 | 3030.1009 | 35134.1607 | 11711.3869 | 28434.7854 | 9478.2618 | 54478.6432 | 18159.5477 | 17498.6404 | 5832.8801 | 59630.9691 | 19876.9897 | 38917.2478 | 12972.4159 | 81049.5765 | 27016.5255 | 17316.3744 | 5772.1248 | 59448.7031 | 19816.2344 | 38734.9818 | 12911.6606 | 80867.3105 | 26955.7702 | 4242.9528 | 1414.3176 | 30286.8106 | 10095.6035 | 24313.0992 | 8104.3664 | 50356.957 | 16785.6523 | 4060.6868 | 1353.5623 | 30104.5446 | 10034.8482 | 24130.8333 | 8043.6111 | 50174.6911 | 16724.897 | 9895.7583 | 3298.5861 | 52028.0869 | 17342.6956 | 32134.2039 | 10711.4013 | 74266.5325 | 24755.5108 | 9713.4923 | 3237.8308 | 51845.821 | 17281.9403 | 31951.9379 | 10650.646 | 74084.2666 | 24694.7555
Zone 4 - Turangi | ./Models/3_Area/4-Parametric/area/3_Area_full_carpsubfloor/C4/3_Area_full_carpsubfloor-H1_A9_O1.csv | Timber subfloor | 1 | 9 | 1 | 150 | 4 | 20% | 94.08 | 150.0625 | 150.0625 | 23.52 | 100 | 49 | 2.4587 | 13.7884 | 7.4214 | 2.7874 | 368.9528 | 2069.1215 | 16.2471 | 2438.0744 | 3419.46 | 11678.3762 | 18892.6382 | 16379.2134 | 26497.3955 | 28057.5896 | 45390.0338 | 92.2382 | 517.2804 | 2919.5941 | 4723.1596 | 7014.3974 | 11347.5084 | 9272.5688 | 2318.1422 | 37330.1584 | 9332.5396 | 28617.0513 | 7154.2628 | 56674.6409 | 14168.6602 | 9090.3028 | 2272.5757 | 37147.8924 | 9286.9731 | 28434.7854 | 7108.6963 | 56492.375 | 14123.0937 | 17498.6404 | 4374.6601 | 62888.6742 | 15722.1685 | 38917.2478 | 9729.3119 | 84307.2816 | 21076.8204 | 17316.3744 | 4329.0936 | 62706.4082 | 15676.6021 | 38734.9818 | 9683.7455 | 84125.0156 | 21031.2539 | 4242.9528 | 1060.7382 | 32300.5424 | 8075.1356 | 24313.0992 | 6078.2748 | 52370.6888 | 13092.6722 | 4060.6868 | 1015.1717 | 32118.2764 | 8029.5691 | 24130.8333 | 6032.7083 | 52188.4229 | 13047.1057 | 9895.7583 | 2473.9396 | 55285.7921 | 13821.448 | 32134.2039 | 8033.551 | 77524.2376 | 19381.0594 | 9713.4923 | 2428.3731 | 55103.5261 | 13775.8815 | 31951.9379 | 7987.9845 | 77341.9717 | 19335.4929
Zone 4 - Turangi | ./Models/3_Area/4-Parametric/area/3_Area_full_carpsubfloor/C4/3_Area_full_carpsubfloor-H1_A10_O1.csv | Timber subfloor | 1 | 10 | 1 | 150 | 5 | 20% | 94.08 | 150.0625 | 150.0625 | 23.52 | 100 | 49 | 2.5729 | 14.5056 | 7.5614 | 2.9427 | 386.0893 | 2176.748 | 17.0785 | 2562.8373 | 3706.79 | 12275.9905 | 19859.4259 | 17755.5241 | 28723.9157 | 30031.5146 | 48583.3416 | 77.2179 | 435.3496 | 2455.1981 | 3971.8852 | 6006.3029 | 9716.6683 | 9272.5688 | 1854.5138 | 39304.0833 | 7860.8167 | 28617.0513 | 5723.4103 | 58648.5659 | 11729.7132 | 9090.3028 | 1818.0606 | 39121.8174 | 7824.3635 | 28434.7854 | 5686.9571 | 58466.2999 | 11693.26 | 17498.6404 | 3499.7281 | 66081.982 | 13216.3964 | 38917.2478 | 7783.4496 | 87500.5894 | 17500.1179 | 17316.3744 | 3463.2749 | 65899.7161 | 13179.9432 | 38734.9818 | 7746.9964 | 87318.3235 | 17463.6647 | 4242.9528 | 848.5906 | 34274.4673 | 6854.8935 | 24313.0992 | 4862.6198 | 54344.6138 | 10868.9228 | 4060.6868 | 812.1374 | 34092.2014 | 6818.4403 | 24130.8333 | 4826.1667 | 54162.3478 | 10832.4696 | 9895.7583 | 1979.1517 | 58479.0999 | 11695.82 | 32134.2039 | 6426.8408 | 80717.5455 | 16143.5091 | 9713.4923 | 1942.6985 | 58296.834 | 11659.3668 | 31951.9379 | 6390.3876 | 80535.2795 | 16107.0559
Zone 4 - Turangi | ./Models/3_Area/4-Parametric/area/3_Area_full_carpsubfloor/C4/3_Area_full_carpsubfloor-H1_A11_O1.csv | Timber subfloor | 1 | 11 | 1 | 150 | 6 | 20% | 94.08 | 150.0625 | 150.0625 | 23.52 | 100 | 49 | 2.699 | 15.2444 | 7.6964 | 3.098 | 405.0229 | 2287.6062 | 17.9434 | 2692.6291 | 3995.9 | 12897.6932 | 20865.1826 | 19140.361 | 30964.2291 | 32038.0542 | 51829.4117 | 67.5038 | 381.2677 | 2149.6155 | 3477.5304 | 5339.6757 | 8638.2353 | 9272.5688 | 1545.4281 | 41310.623 | 6885.1038 | 28617.0513 | 4769.5085 | 60655.1055 | 10109.1843 | 9090.3028 | 1515.0505 | 41128.3571 | 6854.7262 | 28434.7854 | 4739.1309 | 60472.8396 | 10078.8066 | 17498.6404 | 2916.4401 | 69328.0521 | 11554.6754 | 38917.2478 | 6486.208 | 90746.6595 | 15124.4433 | 17316.3744 | 2886.0624 | 69145.7862 | 11524.2977 | 38734.9818 | 6455.8303 | 90564.3936 | 15094.0656 | 4242.9528 | 707.1588 | 36281.007 | 6046.8345 | 24313.0992 | 4052.1832 | 56351.1534 | 9391.8589 | 4060.6868 | 676.7811 | 36098.741 | 6016.4568 | 24130.8333 | 4021.8055 | 56168.8875 | 9361.4813 | 9895.7583 | 1649.293 | 61725.17 | 10287.5283 | 32134.2039 | 5355.7006 | 83963.6156 | 13993.9359 | 9713.4923 | 1618.9154 | 61542.9041 | 10257.1507 | 31951.9379 | 5325.323 | 83781.3497 | 13963.5583
Zone 4 - Turangi | ./Models/3_Area/4-Parametric/area/3_Area_full_carpsubfloor/C4/3_Area_full_carpsubfloor-H1_A12_O1.csv | Timber subfloor | 1 | 12 | 1 | 200 | 3 | 20% | 108.5952 | 199.9396 | 199.9396 | 27.1488 | 150 | 56.56 | 1.7178 | 12.2052 | 9.7433 | 3.1729 | 343.4487 | 2440.3026 | 13.923 | 2783.7513 | 3430.49 | 13334.1685 | 21571.2885 | 16432.0471 | 26582.867 | 29766.2156 | 48154.1555 | 114.4829 | 813.4342 | 4444.7228 | 7190.4295 | 9922.0719 | 16051.3852 | 12018.9303 | 4006.3101 | 41785.1459 | 13928.382 | 36914.0311 | 12304.677 | 66680.2467 | 22226.7489 | 11776.0836 | 3925.3612 | 41542.2992 | 13847.4331 | 36671.1844 | 12223.7281 | 66437.4 | 22145.8 | 22412.6417 | 7470.8806 | 70566.7972 | 23522.2657 | 49701.8753 | 16567.2918 | 97856.0308 | 32618.6769 | 22169.7951 | 7389.9317 | 70323.9505 | 23441.3168 | 49459.0286 | 16486.3429 | 97613.1841 | 32537.728 | 5682.4904 | 1894.1635 | 35448.706 | 11816.2353 | 31504.5404 | 10501.5135 | 61270.756 | 20423.5853 | 5439.6437 | 1813.2146 | 35205.8593 | 11735.2864 | 31261.6937 | 10420.5646 | 61027.9093 | 20342.6364 | 12954.0092 | 4318.0031 | 61108.1646 | 20369.3882 | 41278.8958 | 13759.6319 | 89433.0513 | 29811.0171 | 12711.1625 | 4237.0542 | 60865.318 | 20288.4393 | 41036.0492 | 13678.6831 | 89190.2046 | 29730.0682
Zone 4 - Turangi | ./Models/3_Area/4-Parametric/area/3_Area_full_carpsubfloor/C4/3_Area_full_carpsubfloor-H1_A13_O1.csv | Timber subfloor | 1 | 13 | 1 | 200 | 4 | 20% | 108.5952 | 199.9396 | 199.9396 | 27.1488 | 150 | 56.56 | 1.7946 | 12.7055 | 9.9066 | 3.326 | 358.813 | 2540.3263 | 14.5001 | 2899.1393 | 3717.83 | 13886.8774 | 22465.4306 | 17808.4057 | 28809.4647 | 31695.2831 | 51274.8953 | 89.7032 | 635.0816 | 3471.7193 | 5616.3577 | 7923.8208 | 12818.7238 | 12018.9303 | 3004.7326 | 43714.2133 | 10928.5533 | 36914.0311 | 9228.5078 | 68609.3142 | 17152.3285 | 11776.0836 | 2944.0209 | 43471.3667 | 10867.8417 | 36671.1844 | 9167.7961 | 68366.4675 | 17091.6169 | 22412.6417 | 5603.1604 | 73687.537 | 18421.8843 | 49701.8753 | 12425.4688 | 100976.7706 | 25244.1926 | 22169.7951 | 5542.4488 | 73444.6903 | 18361.1726 | 49459.0286 | 12364.7571 | 100733.9239 | 25183.481 | 5682.4904 | 1420.6226 | 37377.7735 | 9344.4434 | 31504.5404 | 7876.1351 | 63199.8235 | 15799.9559 | 5439.6437 | 1359.9109 | 37134.9268 | 9283.7317 | 31261.6937 | 7815.4234 | 62956.9768 | 15739.2442 | 12954.0092 | 3238.5023 | 64228.9045 | 16057.2261 | 41278.8958 | 10319.724 | 92553.7911 | 23138.4478 | 12711.1625 | 3177.7906 | 63986.0578 | 15996.5144 | 41036.0492 | 10259.0123 | 92310.9444 | 23077.7361
Zone 4 - Turangi | ./Models/3_Area/4-Parametric/area/3_Area_full_carpsubfloor/C4/3_Area_full_carpsubfloor-H1_A14_O1.csv | Timber subfloor | 1 | 14 | 1 | 200 | 5 | 20% | 108.5952 | 199.9396 | 199.9396 | 27.1488 | 150 | 56.56 | 1.8674 | 13.309 | 9.2855 | 3.5025 | 373.3754 | 2660.9878 | 15.1764 | 3034.3632 | 4005.17 | 14534.5997 | 23513.2804 | 19184.7643 | 31036.0623 | 33719.364 | 54549.3427 | 74.6751 | 532.1976 | 2906.9199 | 4702.6561 | 6743.8728 | 10909.8685 | 12018.9303 | 2403.7861 | 45738.2943 | 9147.6589 | 36914.0311 | 7382.8062 | 70633.3951 | 14126.679 | 11776.0836 | 2355.2167 | 45495.4476 | 9099.0895 | 36671.1844 | 7334.2369 | 70390.5484 | 14078.1097 | 22412.6417 | 4482.5283 | 76961.9845 | 15392.3969 | 49701.8753 | 9940.3751 | 104251.218 | 20850.2436 | 22169.7951 | 4433.959 | 76719.1378 | 15343.8276 | 49459.0286 | 9891.8057 | 104008.3713 | 20801.6743 | 5682.4904 | 1136.4981 | 39401.8544 | 7880.3709 | 31504.5404 | 6300.9081 | 65223.9044 | 13044.7809 | 5439.6437 | 1087.9287 | 39159.0077 | 7831.8015 | 31261.6937 | 6252.3387 | 64981.0577 | 12996.2115 | 12954.0092 | 2590.8018 | 67503.3519 | 13500.6704 | 41278.8958 | 8255.7792 | 95828.2386 | 19165.6477 | 12711.1625 | 2542.2325 | 67260.5052 | 13452.101 | 41036.0492 | 8207.2098 | 95585.3919 | 19117.0784
Zone 4 - Turangi | ./Models/3_Area/4-Parametric/area/3_Area_full_carpsubfloor/C4/3_Area_full_carpsubfloor-H1_A15_O1.csv | Timber subfloor | 1 | 15 | 1 | 200 | 6 | 20% | 108.5952 | 199.9396 | 199.9396 | 27.1488 | 150 | 56.56 | 1.9471 | 13.7694 | 9.4558 | 3.6534 | 389.3094 | 2753.0425 | 15.7165 | 3142.352 | 4294.28 | 15051.8659 | 24350.0853 | 20569.6012 | 33276.3757 | 35621.4671 | 57626.4611 | 64.8849 | 458.8404 | 2508.6443 | 4058.3476 | 5936.9112 | 9604.4102 | 12018.9303 | 2003.155 | 47640.3974 | 7940.0662 | 36914.0311 | 6152.3385 | 72535.4982 | 12089.2497 | 11776.0836 | 1962.6806 | 47397.5507 | 7899.5918 | 36671.1844 | 6111.8641 | 72292.6515 | 12048.7753 | 22412.6417 | 3735.4403 | 80039.1028 | 13339.8505 | 49701.8753 | 8283.6459 | 107328.3363 | 17888.0561 | 22169.7951 | 3694.9658 | 79796.2561 | 13299.376 | 49459.0286 | 8243.1714 | 107085.4897 | 17847.5816 | 5682.4904 | 947.0817 | 41303.9575 | 6883.9929 | 31504.5404 | 5250.7567 | 67126.0075 | 11187.6679 | 5439.6437 | 906.6073 | 41061.1108 | 6843.5185 | 31261.6937 | 5210.2823 | 66883.1608 | 11147.1935 | 12954.0092 | 2159.0015 | 70580.4702 | 11763.4117 | 41278.8958 | 6879.816 | 98905.3569 | 16484.2262 | 12711.1625 | 2118.5271 | 70337.6235 | 11722.9373 | 41036.0492 | 6839.3415 | 98662.5102 | 16443.7517
Zone 4 - Turangi | ./Models/3_Area/4-Parametric/area/3_Area_full_carpsubfloor/C4/3_Area_full_carpsubfloor-H1_A16_O1.csv | Timber subfloor | 1 | 16 | 1 | 200 | 8 | 20% | 108.5952 | 199.9396 | 199.9396 | 27.1488 | 150 | 56.56 | 2.1029 | 14.8998 | 9.8235 | 3.9652 | 420.4562 | 2979.0699 | 17.0028 | 3399.5261 | 4871.15 | 16283.7302 | 26342.928 | 23332.8085 | 37746.5413 | 39616.5387 | 64089.4694 | 52.557 | 372.3837 | 2035.4663 | 3292.866 | 4952.0673 | 8011.1837 | 12018.9303 | 1502.3663 | 51635.469 | 6454.4336 | 36914.0311 | 4614.2539 | 76530.5698 | 9566.3212 | 11776.0836 | 1472.0104 | 51392.6223 | 6424.0778 | 36671.1844 | 4583.8981 | 76287.7231 | 9535.9654 | 22412.6417 | 2801.5802 | 86502.1111 | 10812.7639 | 49701.8753 | 6212.7344 | 113791.3446 | 14223.9181 | 22169.7951 | 2771.2244 | 86259.2644 | 10782.4081 | 49459.0286 | 6182.3786 | 113548.498 | 14193.5622 | 5682.4904 | 710.3113 | 45299.0291 | 5662.3786 | 31504.5404 | 3938.0675 | 71121.0791 | 8890.1349 | 5439.6437 | 679.9555 | 45056.1824 | 5632.0228 | 31261.6937 | 3907.7117 | 70878.2324 | 8859.7791 | 12954.0092 | 1619.2511 | 77043.4785 | 9630.4348 | 41278.8958 | 5159.862 | 105368.3652 | 13171.0457 | 12711.1625 | 1588.8953 | 76800.6319 | 9600.079 | 41036.0492 | 5129.5061 | 105125.5185 | 13140.6898
Zone 5 - Christchurch | ./Models/3_Area/4-Parametric/area/3_Area_full_carpsubfloor/C5/3_Area_full_carpsubfloor-H1_A1_O1.csv | Timber subfloor | 1 | 1 | 1 | 50 | 2 | 20% | 54.2976 | 49.9849 | 49.9849 | 13.5744 | 30 | 28.28 | 13.6084 | 16.0865 | 2.8544 | 1.2667 | 680.2131 | 804.0807 | 29.6948 | 1484.2938 | 2446.27 | 7109.7675 | 11501.793 | 11717.6333 | 18956.1462 | 18827.4008 | 30457.9392 | 340.1066 | 402.0404 | 3554.8838 | 5750.8965 | 9413.7004 | 15228.9696 | 3340.0851 | 1670.0426 | 22167.4859 | 11083.743 | 11363.7223 | 5681.8612 | 30191.1231 | 15095.5616 | 3309.3095 | 1654.6548 | 22136.7103 | 11068.3552 | 11332.9467 | 5666.4734 | 30160.3476 | 15080.1738 | 6366.4092 | 3183.2046 | 36824.3484 | 18412.1742 | 15587.1128 | 7793.5564 | 46045.052 | 23022.526 | 6335.6336 | 3167.8168 | 36793.5729 | 18396.7864 | 15556.3372 | 7778.1686 | 46014.2764 | 23007.1382 | 1975.1281 | 987.564 | 20802.5289 | 10401.2644 | 10312.2161 | 5156.108 | 29139.6169 | 14569.8084 | 1944.3525 | 972.1762 | 20771.7533 | 10385.8767 | 10281.4405 | 5140.7203 | 29108.8413 | 14554.4207 | 4580.915 | 2290.4575 | 35038.8542 | 17519.4271 | 14169.4214 | 7084.7107 | 44627.3606 | 22313.6803 | 4550.1394 | 2275.0697 | 35008.0787 | 17504.0393 | 14138.6458 | 7069.3229 | 44596.585 | 22298.2925
Zone 5 - Christchurch | ./Models/3_Area/4-Parametric/area/3_Area_full_carpsubfloor/C5/3_Area_full_carpsubfloor-H1_A2_O1.csv | Timber subfloor | 1 | 2 | 1 | 75 | 2 | 20% | 66.5088 | 74.9956 | 74.9956 | 16.6272 | 45 | 34.64 | 7.1429 | 15.5714 | 3.3478 | 1.6208 | 535.6862 | 1167.7887 | 22.7143 | 1703.4748 | 2497.37 | 8159.6444 | 13200.2265 | 11962.4023 | 19352.1201 | 20122.0467 | 32552.3466 | 267.8431 | 583.8943 | 4079.8222 | 6600.1132 | 10061.0234 | 16276.1733 | 4774.3666 | 2387.1833 | 24896.4134 | 12448.2067 | 15741.9996 | 7870.9998 | 35864.0464 | 17932.0232 | 4728.192 | 2364.096 | 24850.2388 | 12425.1194 | 15695.825 | 7847.9125 | 35817.8718 | 17908.9359 | 8918.6792 | 4459.3396 | 41471.0258 | 20735.5129 | 21352.5916 | 10676.2958 | 53904.9382 | 26952.4691 | 8872.5046 | 4436.2523 | 41424.8512 | 20712.4256 | 21306.417 | 10653.2085 | 53858.7636 | 26929.3818 | 2849.221 | 1424.6105 | 22971.2678 | 11485.6339 | 14238.5329 | 7119.2664 | 34360.5796 | 17180.2898 | 2803.0464 | 1401.5232 | 22925.0932 | 11462.5466 | 14192.3583 | 7096.1791 | 34314.405 | 17157.2025 | 6400.1469 | 3200.0735 | 38952.4935 | 19476.2468 | 19322.3135 | 9661.1567 | 51874.6601 | 25937.33 | 6353.9723 | 3176.9862 | 38906.3189 | 19453.1595 | 19276.1389 | 9638.0694 | 51828.4855 | 25914.2427
Zone 5 - Christchurch | ./Models/3_Area/4-Parametric/area/3_Area_full_carpsubfloor/C5/3_Area_full_carpsubfloor-H1_A3_O1.csv | Timber subfloor | 1 | 3 | 1 | 75 | 3 | 20% | 66.5088 | 74.9956 | 74.9956 | 16.6272 | 45 | 34.64 | 7.593 | 17.4777 | 3.4131 | 1.7886 | 569.4413 | 1310.7498 | 25.0707 | 1880.1911 | 2786.47 | 9006.1153 | 14569.6007 | 13347.1913 | 21592.356 | 22353.3066 | 36161.9568 | 189.8138 | 436.9166 | 3002.0384 | 4856.5336 | 7451.1022 | 12053.9856 | 4774.3666 | 1591.4555 | 27127.6732 | 9042.5577 | 15741.9996 | 5247.3332 | 38095.3063 | 12698.4354 | 4728.192 | 1576.064 | 27081.4986 | 9027.1662 | 15695.825 | 5231.9417 | 38049.1317 | 12683.0439 | 8918.6792 | 2972.8931 | 45080.636 | 15026.8787 | 21352.5916 | 7117.5305 | 57514.5483 | 19171.5161 | 8872.5046 | 2957.5015 | 45034.4614 | 15011.4871 | 21306.417 | 7102.139 | 57468.3737 | 19156.1246 | 2849.221 | 949.7403 | 25202.5276 | 8400.8425 | 14238.5329 | 4746.1776 | 36591.8395 | 12197.2798 | 2803.0464 | 934.3488 | 25156.353 | 8385.451 | 14192.3583 | 4730.7861 | 36545.6649 | 12181.8883 | 6400.1469 | 2133.3823 | 42562.1037 | 14187.3679 | 19322.3135 | 6440.7712 | 55484.2703 | 18494.7568 | 6353.9723 | 2117.9908 | 42515.9291 | 14171.9764 | 19276.1389 | 6425.3796 | 55438.0957 | 18479.3652
Zone 5 - Christchurch | ./Models/3_Area/4-Parametric/area/3_Area_full_carpsubfloor/C5/3_Area_full_carpsubfloor-H1_A4_O1.csv | Timber subfloor | 1 | 4 | 1 | 100 | 2 | 20% | 76.8 | 100 | 100 | 19.2 | 60 | 40 | 4.9079 | 14.4984 | 3.6925 | 1.9443 | 490.7927 | 1449.8422 | 19.4063 | 1940.6348 | 2746.85 | 9295.6409 | 15037.9794 | 13157.4115 | 21285.3406 | 22453.0524 | 36323.3201 | 245.3963 | 724.9211 | 4647.8205 | 7518.9897 | 11226.5262 | 18161.66 | 6177.9373 | 3088.9687 | 28630.9897 | 14315.4949 | 19951.6973 | 9975.8487 | 42404.7497 | 21202.3749 | 6116.3676 | 3058.1838 | 28569.42 | 14284.71 | 19890.1276 | 9945.0638 | 42343.18 | 21171.59 | 11389.186 | 5694.593 | 47712.5061 | 23856.253 | 26856.1092 | 13428.0546 | 63179.4293 | 31589.7146 | 11327.6163 | 5663.8081 | 47650.9364 | 23825.4682 | 26794.5395 | 13397.2697 | 63117.8595 | 31558.9298 | 3708.4695 | 1854.2347 | 26161.5219 | 13080.761 | 18005.8836 | 9002.9418 | 40458.936 | 20229.468 | 3646.8998 | 1823.4499 | 26099.9522 | 13049.9761 | 17944.3138 | 8972.1569 | 40397.3662 | 20198.6831 | 8158.3406 | 4079.1703 | 44481.6607 | 22240.8304 | 24225.7948 | 12112.8974 | 60549.1149 | 30274.5574 | 8096.7709 | 4048.3855 | 44420.091 | 22210.0455 | 24164.2251 | 12082.1125 | 60487.5451 | 30243.7726
Zone 5 - Christchurch | ./Models/3_Area/4-Parametric/area/3_Area_full_carpsubfloor/C5/3_Area_full_carpsubfloor-H1_A5_O1.csv | Timber subfloor | 1 | 5 | 1 | 100 | 3 | 20% | 76.8 | 100 | 100 | 19.2 | 60 | 40 | 5.1671 | 15.974 | 3.7569 | 2.1156 | 516.7121 | 1597.4044 | 21.1412 | 2114.1165 | 3035.95 | 10126.6179 | 16382.2886 | 14542.2005 | 23525.5766 | 24668.8184 | 39907.8652 | 172.2374 | 532.4681 | 3375.5393 | 5460.7629 | 8222.9395 | 13302.6217 | 6177.9373 | 2059.3124 | 30846.7558 | 10282.2519 | 19951.6973 | 6650.5658 | 44620.5158 | 14873.5053 | 6116.3676 | 2038.7892 | 30785.186 | 10261.7287 | 19890.1276 | 6630.0425 | 44558.946 | 14852.982 | 11389.186 | 3796.3953 | 51297.0512 | 17099.0171 | 26856.1092 | 8952.0364 | 66763.9744 | 22254.6581 | 11327.6163 | 3775.8721 | 51235.4814 | 17078.4938 | 26794.5395 | 8931.5132 | 66702.4046 | 22234.1349 | 3708.4695 | 1236.1565 | 28377.2879 | 9459.096 | 18005.8836 | 6001.9612 | 42674.702 | 14224.9007 | 3646.8998 | 1215.6333 | 28315.7182 | 9438.5727 | 17944.3138 | 5981.4379 | 42613.1323 | 14204.3774 | 8158.3406 | 2719.4469 | 48066.2058 | 16022.0686 | 24225.7948 | 8075.2649 | 64133.66 | 21377.8867 | 8096.7709 | 2698.9236 | 48004.6361 | 16001.5454 | 24164.2251 | 8054.7417 | 64072.0902 | 21357.3634
Zone 5 - Christchurch | ./Models/3_Area/4-Parametric/area/3_Area_full_carpsubfloor/C5/3_Area_full_carpsubfloor-H1_A6_O1.csv | Timber subfloor | 1 | 6 | 1 | 100 | 4 | 20% | 76.8 | 100 | 100 | 19.2 | 60 | 40 | 5.4305 | 17.3813 | 3.8222 | 2.2857 | 543.0463 | 1738.1264 | 22.8117 | 2281.1727 | 3323.28 | 10926.8174 | 17676.8075 | 15918.5112 | 25752.0967 | 26845.3286 | 43428.9042 | 135.7616 | 434.5316 | 2731.7044 | 4419.2019 | 6711.3322 | 10857.2261 | 6177.9373 | 1544.4843 | 33023.2659 | 8255.8165 | 19951.6973 | 4987.9243 | 46797.0259 | 11699.2565 | 6116.3676 | 1529.0919 | 32961.6962 | 8240.424 | 19890.1276 | 4972.5319 | 46735.4562 | 11683.864 | 11389.186 | 2847.2965 | 54818.0903 | 13704.5226 | 26856.1092 | 6714.0273 | 70285.0135 | 17571.2534 | 11327.6163 | 2831.9041 | 54756.5205 | 13689.1301 | 26794.5395 | 6698.6349 | 70223.4437 | 17555.8609 | 3708.4695 | 927.1174 | 30553.7981 | 7638.4495 | 18005.8836 | 4501.4709 | 44851.2122 | 11212.803 | 3646.8998 | 911.7249 | 30492.2284 | 7623.0571 | 17944.3138 | 4486.0785 | 44789.6424 | 11197.4106 | 8158.3406 | 2039.5852 | 51587.2449 | 12896.8112 | 24225.7948 | 6056.4487 | 67654.6991 | 16913.6748 | 8096.7709 | 2024.1927 | 51525.6752 | 12881.4188 | 24164.2251 | 6041.0563 | 67593.1293 | 16898.2823
Zone 5 - Christchurch | ./Models/3_Area/4-Parametric/area/3_Area_full_carpsubfloor/C5/3_Area_full_carpsubfloor-H1_A7_O1.csv | Timber subfloor | 1 | 7 | 1 | 150 | 2 | 20% | 94.08 | 150.0625 | 150.0625 | 23.52 | 100 | 49 | 3.0892 | 13.9444 | 4.7079 | 2.5441 | 463.5804 | 2092.5276 | 17.0336 | 2556.108 | 2840.82 | 12243.7574 | 19807.2811 | 13607.5278 | 22013.5142 | 25851.2852 | 41820.7953 | 231.7902 | 1046.2638 | 6121.8787 | 9903.6405 | 12925.6426 | 20910.3976 | 8976.9454 | 4488.4727 | 34828.2306 | 17414.1153 | 28321.4279 | 14160.714 | 54172.7132 | 27086.3566 | 8884.5523 | 4442.2762 | 34735.8375 | 17367.9188 | 28229.0348 | 14114.5174 | 54080.3201 | 27040.16 | 16266.5261 | 8133.263 | 58087.3213 | 29043.6607 | 37685.1335 | 18842.5667 | 79505.9287 | 39752.9644 | 16174.133 | 8087.0665 | 57994.9282 | 28997.4641 | 37592.7404 | 18796.3702 | 79413.5356 | 39706.7678 | 5423.4524 | 2711.7262 | 31274.7376 | 15637.3688 | 25493.5989 | 12746.7994 | 51344.8841 | 25672.442 | 5331.0593 | 2665.5296 | 31182.3445 | 15591.1723 | 25401.2058 | 12700.6029 | 51252.491 | 25626.2455 | 11623.6641 | 5811.8321 | 53444.4594 | 26722.2297 | 33862.1097 | 16931.0549 | 75682.905 | 37841.4525 | 11531.271 | 5765.6355 | 53352.0663 | 26676.0331 | 33769.7166 | 16884.8583 | 75590.5119 | 37795.2559
Zone 5 - Christchurch | ./Models/3_Area/4-Parametric/area/3_Area_full_carpsubfloor/C5/3_Area_full_carpsubfloor-H1_A8_O1.csv | Timber subfloor | 1 | 8 | 1 | 150 | 3 | 20% | 94.08 | 150.0625 | 150.0625 | 23.52 | 100 | 49 | 3.2385 | 14.9442 | 4.7592 | 2.7246 | 485.979 | 2242.5688 | 18.1827 | 2728.5477 | 3129.92 | 13069.7435 | 21143.5162 | 14992.3168 | 24253.7501 | 28062.0603 | 45397.2663 | 161.993 | 747.5229 | 4356.5812 | 7047.8387 | 9354.0201 | 15132.4221 | 8976.9454 | 2992.3151 | 37039.0057 | 12346.3352 | 28321.4279 | 9440.476 | 56383.4883 | 18794.4961 | 8884.5523 | 2961.5174 | 36946.6126 | 12315.5375 | 28229.0348 | 9409.6783 | 56291.0952 | 18763.6984 | 16266.5261 | 5422.1754 | 61663.7924 | 20554.5975 | 37685.1335 | 12561.7112 | 83082.3998 | 27694.1333 | 16174.133 | 5391.3777 | 61571.3993 | 20523.7998 | 37592.7404 | 12530.9135 | 82990.0067 | 27663.3356 | 5423.4524 | 1807.8175 | 33485.5127 | 11161.8376 | 25493.5989 | 8497.8663 | 53555.6592 | 17851.8864 | 5331.0593 | 1777.0198 | 33393.1196 | 11131.0399 | 25401.2058 | 8467.0686 | 53463.2661 | 17821.0887 | 11623.6641 | 3874.5547 | 57020.9304 | 19006.9768 | 33862.1097 | 11287.3699 | 79259.376 | 26419.792 | 11531.271 | 3843.757 | 56928.5373 | 18976.1791 | 33769.7166 | 11256.5722 | 79166.9829 | 26388.9943
Zone 5 - Christchurch | ./Models/3_Area/4-Parametric/area/3_Area_full_carpsubfloor/C5/3_Area_full_carpsubfloor-H1_A9_O1.csv | Timber subfloor | 1 | 9 | 1 | 150 | 4 | 20% | 94.08 | 150.0625 | 150.0625 | 23.52 | 100 | 49 | 3.3786 | 15.8956 | 4.8358 | 2.8844 | 507.0031 | 2385.3293 | 19.2742 | 2892.3324 | 3419.46 | 13854.2721 | 22412.6836 | 16379.2134 | 26497.3955 | 30233.4855 | 48910.0791 | 126.7508 | 596.3323 | 3463.568 | 5603.1709 | 7558.3714 | 12227.5198 | 8976.9454 | 2244.2364 | 39210.4309 | 9802.6077 | 28321.4279 | 7080.357 | 58554.9134 | 14638.7283 | 8884.5523 | 2221.1381 | 39118.0378 | 9779.5094 | 28229.0348 | 7057.2587 | 58462.5203 | 14615.6301 | 16266.5261 | 4066.6315 | 65176.6052 | 16294.1513 | 37685.1335 | 9421.2834 | 86595.2126 | 21648.8031 | 16174.133 | 4043.5332 | 65084.2121 | 16271.053 | 37592.7404 | 9398.1851 | 86502.8195 | 21625.7049 | 5423.4524 | 1355.8631 | 35656.9379 | 8914.2345 | 25493.5989 | 6373.3997 | 55727.0843 | 13931.7711 | 5331.0593 | 1332.7648 | 35564.5448 | 8891.1362 | 25401.2058 | 6350.3014 | 55634.6912 | 13908.6728 | 11623.6641 | 2905.916 | 60533.7432 | 15133.4358 | 33862.1097 | 8465.5274 | 82772.1888 | 20693.0472 | 11531.271 | 2882.8178 | 60441.3501 | 15110.3375 | 33769.7166 | 8442.4292 | 82679.7957 | 20669.9489
Zone 5 - Christchurch | ./Models/3_Area/4-Parametric/area/3_Area_full_carpsubfloor/C5/3_Area_full_carpsubfloor-H1_A10_O1.csv | Timber subfloor | 1 | 10 | 1 | 150 | 5 | 20% | 94.08 | 150.0625 | 150.0625 | 23.52 | 100 | 49 | 3.5239 | 16.8904 | 4.9247 | 3.0596 | 528.8037 | 2534.6128 | 20.4143 | 3063.4164 | 3706.79 | 14673.7648 | 23738.4141 | 17755.5241 | 28723.9157 | 32429.2889 | 52462.3298 | 105.7607 | 506.9226 | 2934.753 | 4747.6828 | 6485.8578 | 10492.466 | 8976.9454 | 1795.3891 | 41406.2343 | 8281.2469 | 28321.4279 | 5664.2856 | 60750.7168 | 12150.1434 | 8884.5523 | 1776.9105 | 41313.8412 | 8262.7682 | 28229.0348 | 5645.807 | 60658.3237 | 12131.6647 | 16266.5261 | 3253.3052 | 68728.8558 | 13745.7712 | 37685.1335 | 7537.0267 | 90147.4632 | 18029.4926 | 16174.133 | 3234.8266 | 68636.4627 | 13727.2925 | 37592.7404 | 7518.5481 | 90055.0701 | 18011.014 | 5423.4524 | 1084.6905 | 37852.7413 | 7570.5483 | 25493.5989 | 5098.7198 | 57922.8877 | 11584.5775 | 5331.0593 | 1066.2119 | 37760.3482 | 7552.0696 | 25401.2058 | 5080.2412 | 57830.4946 | 11566.0989 | 11623.6641 | 2324.7328 | 64085.9939 | 12817.1988 | 33862.1097 | 6772.4219 | 86324.4395 | 17264.8879 | 11531.271 | 2306.2542 | 63993.6008 | 12798.7202 | 33769.7166 | 6753.9433 | 86232.0464 | 17246.4093
Zone 5 - Christchurch | ./Models/3_Area/4-Parametric/area/3_Area_full_carpsubfloor/C5/3_Area_full_carpsubfloor-H1_A11_O1.csv | Timber subfloor | 1 | 11 | 1 | 150 | 6 | 20% | 94.08 | 150.0625 | 150.0625 | 23.52 | 100 | 49 | 3.6829 | 17.815 | 5.0071 | 3.2224 | 552.6621 | 2673.3569 | 21.4978 | 3226.0191 | 3995.9 | 15452.6313 | 24998.4217 | 19140.361 | 30964.2291 | 34592.9923 | 55962.6508 | 92.1104 | 445.5595 | 2575.4386 | 4166.4036 | 5765.4987 | 9327.1085 | 8976.9454 | 1496.1576 | 43569.9377 | 7261.6563 | 28321.4279 | 4720.238 | 62914.4203 | 10485.7367 | 8884.5523 | 1480.7587 | 43477.5446 | 7246.2574 | 28229.0348 | 4704.8391 | 62822.0272 | 10470.3379 | 16266.5261 | 2711.0877 | 72229.1769 | 12038.1962 | 37685.1335 | 6280.8556 | 93647.7843 | 15607.9641 | 16174.133 | 2695.6888 | 72136.7838 | 12022.7973 | 37592.7404 | 6265.4567 | 93555.3912 | 15592.5652 | 5423.4524 | 903.9087 | 40016.4447 | 6669.4075 | 25493.5989 | 4248.9331 | 60086.5912 | 10014.4319 | 5331.0593 | 888.5099 | 39924.0516 | 6654.0086 | 25401.2058 | 4233.5343 | 59994.1981 | 9999.033 | 11623.6641 | 1937.2774 | 67586.315 | 11264.3858 | 33862.1097 | 5643.685 | 89824.7606 | 14970.7934 | 11531.271 | 1921.8785 | 67493.9219 | 11248.987 | 33769.7166 | 5628.2861 | 89732.3675 | 14955.3946
Zone 5 - Christchurch | ./Models/3_Area/4-Parametric/area/3_Area_full_carpsubfloor/C5/3_Area_full_carpsubfloor-H1_A12_O1.csv | Timber subfloor | 1 | 12 | 1 | 200 | 3 | 20% | 108.5952 | 199.9396 | 199.9396 | 27.1488 | 150 | 56.56 | 2.3681 | 13.8021 | 5.7114 | 3.2823 | 473.4737 | 2759.5839 | 16.1702 | 3233.0576 | 3430.49 | 15486.3458 | 25052.9632 | 16432.0471 | 26582.867 | 31918.3929 | 51635.8302 | 157.8246 | 919.8613 | 5162.1153 | 8350.9877 | 10639.4643 | 17211.9434 | 11765.071 | 3921.6903 | 43683.4639 | 14561.1546 | 36660.1718 | 12220.0573 | 68578.5647 | 22859.5216 | 11641.9687 | 3880.6562 | 43560.3616 | 14520.1205 | 36537.0695 | 12179.0232 | 68455.4624 | 22818.4875 | 21084.525 | 7028.175 | 72720.3552 | 24240.1184 | 48373.7585 | 16124.5862 | 100009.5887 | 33336.5296 | 20961.4227 | 6987.1409 | 72597.2529 | 24199.0843 | 48250.6562 | 16083.5521 | 99886.4864 | 33295.4955 | 7131.8476 | 2377.2825 | 39050.2405 | 13016.7468 | 32953.8975 | 10984.6325 | 64872.2905 | 21624.0968 | 7008.7453 | 2336.2484 | 38927.1382 | 12975.7127 | 32830.7952 | 10943.5984 | 64749.1881 | 21583.0627 | 15041.9402 | 5013.9801 | 66677.7704 | 22225.9235 | 43366.8269 | 14455.609 | 95002.6571 | 31667.5524 | 14918.8379 | 4972.946 | 66554.6681 | 22184.8894 | 43243.7246 | 14414.5749 | 94879.5548 | 31626.5183
Zone 5 - Christchurch | ./Models/3_Area/4-Parametric/area/3_Area_full_carpsubfloor/C5/3_Area_full_carpsubfloor-H1_A13_O1.csv | Timber subfloor | 1 | 13 | 1 | 200 | 4 | 20% | 108.5952 | 199.9396 | 199.9396 | 27.1488 | 150 | 56.56 | 2.4678 | 14.5071 | 5.7904 | 3.437 | 493.4032 | 2900.5464 | 16.9749 | 3393.9495 | 3717.83 | 16257.0182 | 26299.7149 | 17808.4057 | 28809.4647 | 34065.4239 | 55109.1796 | 123.3508 | 725.1366 | 4064.2546 | 6574.9287 | 8516.356 | 13777.2949 | 11765.071 | 2941.2677 | 45830.4949 | 11457.6237 | 36660.1718 | 9165.043 | 70725.5957 | 17681.3989 | 11641.9687 | 2910.4922 | 45707.3926 | 11426.8482 | 36537.0695 | 9134.2674 | 70602.4934 | 17650.6234 | 21084.525 | 5271.1312 | 76193.7045 | 19048.4261 | 48373.7585 | 12093.4396 | 103482.9381 | 25870.7345 | 20961.4227 | 5240.3557 | 76070.6022 | 19017.6506 | 48250.6562 | 12062.6641 | 103359.8358 | 25839.9589 | 7131.8476 | 1782.9619 | 41197.2715 | 10299.3179 | 32953.8975 | 8238.4744 | 67019.3215 | 16754.8304 | 7008.7453 | 1752.1863 | 41074.1692 | 10268.5423 | 32830.7952 | 8207.6988 | 66896.2192 | 16724.0548 | 15041.9402 | 3760.4851 | 70151.1198 | 17537.7799 | 43366.8269 | 10841.7067 | 98476.0065 | 24619.0016 | 14918.8379 | 3729.7095 | 70028.0175 | 17507.0044 | 43243.7246 | 10810.9311 | 98352.9042 | 24588.226
Zone 5 - Christchurch | ./Models/3_Area/4-Parametric/area/3_Area_full_carpsubfloor/C5/3_Area_full_carpsubfloor-H1_A14_O1.csv | Timber subfloor | 1 | 14 | 1 | 200 | 5 | 20% | 108.5952 | 199.9396 | 199.9396 | 27.1488 | 150 | 56.56 | 2.5618 | 15.2226 | 5.8713 | 3.6082 | 512.1974 | 3043.6095 | 17.7844 | 3555.8069 | 4005.17 | 17032.3152 | 27553.9479 | 19184.7643 | 31036.0623 | 36217.0795 | 58590.0102 | 102.4395 | 608.7219 | 3406.463 | 5510.7896 | 7243.4159 | 11718.002 | 11765.071 | 2353.0142 | 47982.1505 | 9596.4301 | 36660.1718 | 7332.0344 | 72877.2513 | 14575.4503 | 11641.9687 | 2328.3937 | 47859.0482 | 9571.8096 | 36537.0695 | 7307.4139 | 72754.149 | 14550.8298 | 21084.525 | 4216.905 | 79674.5352 | 15934.907 | 48373.7585 | 9674.7517 | 106963.7687 | 21392.7537 | 20961.4227 | 4192.2845 | 79551.4329 | 15910.2866 | 48250.6562 | 9650.1312 | 106840.6664 | 21368.1333 | 7131.8476 | 1426.3695 | 43348.927 | 8669.7854 | 32953.8975 | 6590.7795 | 69170.977 | 13834.1954 | 7008.7453 | 1401.7491 | 43225.8247 | 8645.1649 | 32830.7952 | 6566.159 | 69047.8747 | 13809.5749 | 15041.9402 | 3008.388 | 73631.9505 | 14726.3901 | 43366.8269 | 8673.3654 | 101956.8371 | 20391.3674 | 14918.8379 | 2983.7676 | 73508.8481 | 14701.7696 | 43243.7246 | 8648.7449 | 101833.7348 | 20366.747
Zone 5 - Christchurch | ./Models/3_Area/4-Parametric/area/3_Area_full_carpsubfloor/C5/3_Area_full_carpsubfloor-H1_A15_O1.csv | Timber subfloor | 1 | 15 | 1 | 200 | 6 | 20% | 108.5952 | 199.9396 | 199.9396 | 27.1488 | 150 | 56.56 | 2.6638 | 15.9133 | 5.9565 | 3.7797 | 532.6025 | 3181.7068 | 18.5772 | 3714.3092 | 4294.28 | 17791.5413 | 28782.1823 | 20569.6012 | 33276.3757 | 38361.1425 | 62058.558 | 88.7671 | 530.2845 | 2965.2569 | 4797.0304 | 6393.5237 | 10343.093 | 11765.071 | 1960.8452 | 50126.2135 | 8354.3689 | 36660.1718 | 6110.0286 | 75021.3143 | 12503.5524 | 11641.9687 | 1940.3281 | 50003.1111 | 8333.8519 | 36537.0695 | 6089.5116 | 74898.212 | 12483.0353 | 21084.525 | 3514.0875 | 83143.083 | 13857.1805 | 48373.7585 | 8062.2931 | 110432.3165 | 18405.3861 | 20961.4227 | 3493.5704 | 83019.9807 | 13836.6635 | 48250.6562 | 8041.776 | 110309.2142 | 18384.869 | 7131.8476 | 1188.6413 | 45492.99 | 7582.165 | 32953.8975 | 5492.3163 | 71315.04 | 11885.84 | 7008.7453 | 1168.1242 | 45369.8877 | 7561.648 | 32830.7952 | 5471.7992 | 71191.9377 | 11865.3229 | 15041.9402 | 2506.99 | 77100.4983 | 12850.083 | 43366.8269 | 7227.8045 | 105425.3849 | 17570.8975 | 14918.8379 | 2486.473 | 76977.396 | 12829.566 | 43243.7246 | 7207.2874 | 105302.2826 | 17550.3804
Zone 5 - Christchurch | ./Models/3_Area/4-Parametric/area/3_Area_full_carpsubfloor/C5/3_Area_full_carpsubfloor-H1_A16_O1.csv | Timber subfloor | 1 | 16 | 1 | 200 | 8 | 20% | 108.5952 | 199.9396 | 199.9396 | 27.1488 | 150 | 56.56 | 2.8639 | 17.3876 | 6.1208 | 4.1151 | 572.6032 | 3476.4619 | 20.2514 | 4049.0651 | 4871.15 | 19395.0219 | 31376.2056 | 23332.8085 | 37746.5413 | 42727.8304 | 69122.7469 | 71.5754 | 434.5577 | 2424.3777 | 3922.0257 | 5340.9788 | 8640.3434 | 11765.071 | 1470.6339 | 54492.9014 | 6811.6127 | 36660.1718 | 4582.5215 | 79388.0022 | 9923.5003 | 11641.9687 | 1455.2461 | 54369.7991 | 6796.2249 | 36537.0695 | 4567.1337 | 79264.8999 | 9908.1125 | 21084.525 | 2635.5656 | 90207.2719 | 11275.909 | 48373.7585 | 6046.7198 | 117496.5054 | 14687.0632 | 20961.4227 | 2620.1778 | 90084.1696 | 11260.5212 | 48250.6562 | 6031.332 | 117373.4031 | 14671.6754 | 7131.8476 | 891.4809 | 49859.678 | 6232.4597 | 32953.8975 | 4119.2372 | 75681.7279 | 9460.216 | 7008.7453 | 876.0932 | 49736.5757 | 6217.072 | 32830.7952 | 4103.8494 | 75558.6256 | 9444.8282 | 15041.9402 | 1880.2425 | 84164.6872 | 10520.5859 | 43366.8269 | 5420.8534 | 112489.5738 | 14061.1967 | 14918.8379 | 1864.8547 | 84041.5849 | 10505.1981 | 43243.7246 | 5405.4656 | 112366.4715 | 14045.8089
Zone 6 - Queenstown | ./Models/3_Area/4-Parametric/area/3_Area_full_carpsubfloor/C6/3_Area_full_carpsubfloor-H1_A1_O1.csv | Timber subfloor | 1 | 1 | 1 | 50 | 2 | 20% | 54.2976 | 49.9849 | 49.9849 | 13.5744 | 30 | 28.28 | 5.2886 | 18.714 | 2.3783 | 1.1718 | 264.3496 | 935.4187 | 24.0026 | 1199.7683 | 2446.27 | 5746.89 | 9297.0043 | 11717.6333 | 18956.1462 | 17464.5233 | 28253.1506 | 132.1748 | 467.7093 | 2873.445 | 4648.5022 | 8732.2617 | 14126.5753 | 3216.2882 | 1608.1441 | 20680.8115 | 10340.4057 | 11410.8651 | 5705.4325 | 28875.3884 | 14437.6942 | 3178.5464 | 1589.2732 | 20643.0697 | 10321.5349 | 11373.1233 | 5686.5617 | 28837.6466 | 14418.8233 | 6242.6123 | 3121.3061 | 34495.7628 | 17247.8814 | 15634.2555 | 7817.1278 | 43887.4061 | 21943.7031 | 6204.8705 | 3102.4352 | 34458.0211 | 17229.0105 | 15596.5138 | 7798.2569 | 43849.6643 | 21924.8322 | 1834.3843 | 917.1921 | 19298.9076 | 9649.4538 | 10350.1722 | 5175.0861 | 27814.6955 | 13907.3478 | 1796.6425 | 898.3212 | 19261.1658 | 9630.5829 | 10312.4304 | 5156.2152 | 27776.9538 | 13888.4769 | 4440.1712 | 2220.0856 | 32693.3218 | 16346.6609 | 14207.3775 | 7103.6887 | 42460.5281 | 21230.264 | 4402.4294 | 2201.2147 | 32655.58 | 16327.79 | 14169.6357 | 7084.8179 | 42422.7863 | 21211.3931
Zone 6 - Queenstown | ./Models/3_Area/4-Parametric/area/3_Area_full_carpsubfloor/C6/3_Area_full_carpsubfloor-H1_A2_O1.csv | Timber subfloor | 1 | 2 | 1 | 75 | 2 | 20% | 66.5088 | 74.9956 | 74.9956 | 16.6272 | 45 | 34.64 | 2.8566 | 17.9108 | 2.8135 | 1.5054 | 214.231 | 1343.2278 | 20.7673 | 1557.4589 | 2497.37 | 7460.228 | 12068.7488 | 11962.4023 | 19352.1201 | 19422.6303 | 31420.8689 | 107.1155 | 671.6139 | 3730.114 | 6034.3744 | 9711.3151 | 15710.4345 | 4622.6962 | 2311.3481 | 24045.3265 | 12022.6632 | 15799.7122 | 7899.8561 | 35222.3425 | 17611.1713 | 4566.0698 | 2283.0349 | 23988.7 | 11994.35 | 15743.0858 | 7871.5429 | 35165.7161 | 17582.858 | 8767.0088 | 4383.5044 | 40187.8777 | 20093.9389 | 21410.3041 | 10705.1521 | 52831.173 | 26415.5865 | 8710.3824 | 4355.1912 | 40131.2513 | 20065.6256 | 21353.6777 | 10676.8389 | 52774.5466 | 26387.2733 | 2676.8718 | 1338.4359 | 22099.5021 | 11049.751 | 14285.0721 | 7142.5361 | 33707.7024 | 16853.8512 | 2620.2454 | 1310.1227 | 22042.8757 | 11021.4378 | 14228.4457 | 7114.2228 | 33651.076 | 16825.538 | 6227.7977 | 3113.8988 | 37648.6666 | 18824.3333 | 19368.8527 | 9684.4263 | 50789.7216 | 25394.8608 | 6171.1712 | 3085.5856 | 37592.0402 | 18796.0201 | 19312.2263 | 9656.1131 | 50733.0952 | 25366.5476
Zone 6 - Queenstown | ./Models/3_Area/4-Parametric/area/3_Area_full_carpsubfloor/C6/3_Area_full_carpsubfloor-H1_A3_O1.csv | Timber subfloor | 1 | 3 | 1 | 75 | 3 | 20% | 66.5088 | 74.9956 | 74.9956 | 16.6272 | 45 | 34.64 | 3.0116 | 20.5459 | 2.9243 | 1.6697 | 225.8554 | 1540.8501 | 23.5575 | 1766.7055 | 2786.47 | 8462.5195 | 13690.2012 | 13347.1913 | 21592.356 | 21809.7108 | 35282.5572 | 75.2851 | 513.6167 | 2820.8398 | 4563.4004 | 7269.9036 | 11760.8524 | 4622.6962 | 1540.8987 | 26432.407 | 8810.8023 | 15799.7122 | 5266.5707 | 37609.423 | 12536.4743 | 4566.0698 | 1522.0233 | 26375.7806 | 8791.9269 | 15743.0858 | 5247.6953 | 37552.7966 | 12517.5989 | 8767.0088 | 2922.3363 | 44049.566 | 14683.1887 | 21410.3041 | 7136.768 | 56692.8614 | 18897.6205 | 8710.3824 | 2903.4608 | 43992.9396 | 14664.3132 | 21353.6777 | 7117.8926 | 56636.2349 | 18878.745 | 2676.8718 | 892.2906 | 24486.5826 | 8162.1942 | 14285.0721 | 4761.6907 | 36094.7829 | 12031.5943 | 2620.2454 | 873.4151 | 24429.9562 | 8143.3187 | 14228.4457 | 4742.8152 | 36038.1565 | 12012.7188 | 6227.7977 | 2075.9326 | 41510.3549 | 13836.785 | 19368.8527 | 6456.2842 | 54651.4099 | 18217.1366 | 6171.1712 | 2057.0571 | 41453.7285 | 13817.9095 | 19312.2263 | 6437.4088 | 54594.7835 | 18198.2612
Zone 6 - Queenstown | ./Models/3_Area/4-Parametric/area/3_Area_full_carpsubfloor/C6/3_Area_full_carpsubfloor-H1_A4_O1.csv | Timber subfloor | 1 | 4 | 1 | 100 | 2 | 20% | 76.8 | 100 | 100 | 19.2 | 60 | 40 | 2.0565 | 16.5778 | 3.1813 | 1.8153 | 205.6485 | 1657.7831 | 18.6343 | 1863.4316 | 2746.85 | 8925.8374 | 14439.7314 | 13157.4115 | 21285.3406 | 22083.2489 | 35725.0721 | 102.8243 | 828.8915 | 4462.9187 | 7219.8657 | 11041.6244 | 17862.536 | 6002.7668 | 3001.3834 | 28086.0157 | 14043.0078 | 20018.3086 | 10009.1543 | 42101.5575 | 21050.7787 | 5927.2605 | 2963.6302 | 28010.5093 | 14005.2547 | 19942.8023 | 9971.4011 | 42026.0511 | 21013.0256 | 11214.0155 | 5607.0078 | 46939.0876 | 23469.5438 | 26922.7205 | 13461.3602 | 62647.7926 | 31323.8963 | 11138.5092 | 5569.2546 | 46863.5813 | 23431.7906 | 26847.2141 | 13423.6071 | 62572.2862 | 31286.1431 | 3509.4977 | 1754.7488 | 25592.7465 | 12796.3733 | 18059.6698 | 9029.8349 | 40142.9186 | 20071.4593 | 3433.9913 | 1716.9957 | 25517.2402 | 12758.6201 | 17984.1634 | 8992.0817 | 40067.4123 | 20033.7061 | 7959.3688 | 3979.6844 | 43684.4409 | 21842.2205 | 24279.581 | 12139.7905 | 60004.6531 | 30002.3266 | 7883.8625 | 3941.9312 | 43608.9346 | 21804.4673 | 24204.0747 | 12102.0373 | 59929.1468 | 29964.5734
Zone 6 - Queenstown | ./Models/3_Area/4-Parametric/area/3_Area_full_carpsubfloor/C6/3_Area_full_carpsubfloor-H1_A5_O1.csv | Timber subfloor | 1 | 5 | 1 | 100 | 3 | 20% | 76.8 | 100 | 100 | 19.2 | 60 | 40 | 2.1611 | 18.4743 | 3.2915 | 1.9817 | 216.1069 | 1847.4277 | 20.6353 | 2063.5346 | 3035.95 | 9884.3306 | 15990.3293 | 14542.2005 | 23525.5766 | 24426.5311 | 39515.9059 | 72.0356 | 615.8092 | 3294.7769 | 5330.1098 | 8142.177 | 13171.9686 | 6002.7668 | 2000.9223 | 30429.2979 | 10143.0993 | 20018.3086 | 6672.7695 | 44444.8397 | 14814.9466 | 5927.2605 | 1975.7535 | 30353.7915 | 10117.9305 | 19942.8023 | 6647.6008 | 44369.3333 | 14789.7778 | 11214.0155 | 3738.0052 | 50729.9214 | 16909.9738 | 26922.7205 | 8974.2402 | 66438.6264 | 22146.2088 | 11138.5092 | 3712.8364 | 50654.4151 | 16884.805 | 26847.2141 | 8949.0714 | 66363.12 | 22121.04 | 3509.4977 | 1169.8326 | 27936.0287 | 9312.0096 | 18059.6698 | 6019.8899 | 42486.2008 | 14162.0669 | 3433.9913 | 1144.6638 | 27860.5224 | 9286.8408 | 17984.1634 | 5994.7211 | 42410.6945 | 14136.8982 | 7959.3688 | 2653.1229 | 47475.2747 | 15825.0916 | 24279.581 | 8093.1937 | 63795.4869 | 21265.1623 | 7883.8625 | 2627.9542 | 47399.7684 | 15799.9228 | 24204.0747 | 8068.0249 | 63719.9806 | 21239.9935
Zone 6 - Queenstown | ./Models/3_Area/4-Parametric/area/3_Area_full_carpsubfloor/C6/3_Area_full_carpsubfloor-H1_A6_O1.csv | Timber subfloor | 1 | 6 | 1 | 100 | 4 | 20% | 76.8 | 100 | 100 | 19.2 | 60 | 40 | 2.2752 | 20.5099 | 3.401 | 2.1467 | 227.5177 | 2050.9903 | 22.7851 | 2278.5081 | 3323.28 | 10914.0537 | 17656.1592 | 15918.5112 | 25752.0967 | 26832.5649 | 43408.2559 | 56.8794 | 512.7476 | 2728.5134 | 4414.0398 | 6708.1412 | 10852.064 | 6002.7668 | 1500.6917 | 32835.3318 | 8208.8329 | 20018.3086 | 5004.5772 | 46850.8735 | 11712.7184 | 5927.2605 | 1481.8151 | 32759.8254 | 8189.9564 | 19942.8023 | 4985.7006 | 46775.3672 | 11693.8418 | 11214.0155 | 2803.5039 | 54622.2714 | 13655.5679 | 26922.7205 | 6730.6801 | 70330.9764 | 17582.7441 | 11138.5092 | 2784.6273 | 54546.7651 | 13636.6913 | 26847.2141 | 6711.8035 | 70255.47 | 17563.8675 | 3509.4977 | 877.3744 | 30342.0626 | 7585.5157 | 18059.6698 | 4514.9174 | 44892.2347 | 11223.0587 | 3433.9913 | 858.4978 | 30266.5563 | 7566.6391 | 17984.1634 | 4496.0409 | 44816.7284 | 11204.1821 | 7959.3688 | 1989.8422 | 51367.6247 | 12841.9062 | 24279.581 | 6069.8953 | 67687.8369 | 16921.9592 | 7883.8625 | 1970.9656 | 51292.1184 | 12823.0296 | 24204.0747 | 6051.0187 | 67612.3306 | 16903.0826
Zone 6 - Queenstown | ./Models/3_Area/4-Parametric/area/3_Area_full_carpsubfloor/C6/3_Area_full_carpsubfloor-H1_A7_O1.csv | Timber subfloor | 1 | 7 | 1 | 150 | 2 | 20% | 94.08 | 150.0625 | 150.0625 | 23.52 | 100 | 49 | 1.3102 | 15.8593 | 3.7872 | 2.4004 | 196.6108 | 2379.8792 | 17.1694 | 2576.4901 | 2840.82 | 12341.3875 | 19965.2217 | 13607.5278 | 22013.5142 | 25948.9153 | 41978.7359 | 98.3054 | 1189.9396 | 6170.6938 | 9982.6109 | 12974.4577 | 20989.368 | 8762.2969 | 4381.1484 | 34711.2122 | 17355.6061 | 28402.9621 | 14201.481 | 54351.8774 | 27175.9387 | 8648.9902 | 4324.4951 | 34597.9055 | 17298.9528 | 28289.6554 | 14144.8277 | 54238.5707 | 27119.2854 | 16051.8776 | 8025.9388 | 58030.6135 | 29015.3067 | 37766.6676 | 18883.3338 | 79745.4035 | 39872.7018 | 15938.5709 | 7969.2854 | 57917.3068 | 28958.6534 | 37653.3609 | 18826.6805 | 79632.0968 | 39816.0484 | 5179.806 | 2589.903 | 31128.7214 | 15564.3607 | 25559.581 | 12779.7905 | 51508.4964 | 25754.2482 | 5066.4993 | 2533.2497 | 31015.4147 | 15507.7073 | 25446.2743 | 12723.1372 | 51395.1897 | 25697.5948 | 11380.0177 | 5690.0089 | 53358.7537 | 26679.3768 | 33928.0919 | 16964.0459 | 75906.8278 | 37953.4139 | 11266.7111 | 5633.3555 | 53245.447 | 26622.7235 | 33814.7852 | 16907.3926 | 75793.5211 | 37896.7606
Zone 6 - Queenstown | ./Models/3_Area/4-Parametric/area/3_Area_full_carpsubfloor/C6/3_Area_full_carpsubfloor-H1_A8_O1.csv | Timber subfloor | 1 | 8 | 1 | 150 | 3 | 20% | 94.08 | 150.0625 | 150.0625 | 23.52 | 100 | 49 | 1.3736 | 17.2432 | 3.8919 | 2.5659 | 206.1228 | 2587.5621 | 18.6168 | 2793.6848 | 3129.92 | 13381.7504 | 21648.2638 | 14992.3168 | 24253.7501 | 28374.0672 | 45902.0139 | 68.7076 | 862.5207 | 4460.5835 | 7216.0879 | 9458.0224 | 15300.6713 | 8762.2969 | 2920.7656 | 37136.3641 | 12378.788 | 28402.9621 | 9467.654 | 56777.0293 | 18925.6764 | 8648.9902 | 2882.9967 | 37023.0574 | 12341.0191 | 28289.6554 | 9429.8851 | 56663.7226 | 18887.9075 | 16051.8776 | 5350.6259 | 61953.8915 | 20651.2972 | 37766.6676 | 12588.8892 | 83668.6815 | 27889.5605 | 15938.5709 | 5312.857 | 61840.5848 | 20613.5283 | 37653.3609 | 12551.1203 | 83555.3749 | 27851.7916 | 5179.806 | 1726.602 | 33553.8732 | 11184.6244 | 25559.581 | 8519.8603 | 53933.6482 | 17977.8827 | 5066.4993 | 1688.8331 | 33440.5665 | 11146.8555 | 25446.2743 | 8482.0914 | 53820.3415 | 17940.1138 | 11380.0177 | 3793.3392 | 57282.0317 | 19094.0106 | 33928.0919 | 11309.364 | 79830.1058 | 26610.0353 | 11266.7111 | 3755.5704 | 57168.725 | 19056.2417 | 33814.7852 | 11271.5951 | 79716.7991 | 26572.2664
Zone 6 - Queenstown | ./Models/3_Area/4-Parametric/area/3_Area_full_carpsubfloor/C6/3_Area_full_carpsubfloor-H1_A9_O1.csv | Timber subfloor | 1 | 9 | 1 | 150 | 4 | 20% | 94.08 | 150.0625 | 150.0625 | 23.52 | 100 | 49 | 1.4363 | 18.5282 | 3.9986 | 2.7301 | 215.5334 | 2780.3869 | 19.9645 | 2995.9203 | 3419.46 | 14350.4584 | 23215.3866 | 16379.2134 | 26497.3955 | 30729.6718 | 49712.7822 | 53.8833 | 695.0967 | 3587.6146 | 5803.8467 | 7682.4179 | 12428.1955 | 8762.2969 | 2190.5742 | 39491.9687 | 9872.9922 | 28402.9621 | 7100.7405 | 59132.6338 | 14783.1585 | 8648.9902 | 2162.2475 | 39378.662 | 9844.6655 | 28289.6554 | 7072.4138 | 59019.3271 | 14754.8318 | 16051.8776 | 4012.9694 | 65764.6597 | 16441.1649 | 37766.6676 | 9441.6669 | 87479.4498 | 21869.8624 | 15938.5709 | 3984.6427 | 65651.353 | 16412.8383 | 37653.3609 | 9413.3402 | 87366.1431 | 21841.5358 | 5179.806 | 1294.9515 | 35909.4778 | 8977.3694 | 25559.581 | 6389.8953 | 56289.2528 | 14072.3132 | 5066.4993 | 1266.6248 | 35796.1711 | 8949.0428 | 25446.2743 | 6361.5686 | 56175.9461 | 14043.9865 | 11380.0177 | 2845.0044 | 61092.7999 | 15273.2 | 33928.0919 | 8482.023 | 83640.874 | 20910.2185 | 11266.7111 | 2816.6778 | 60979.4932 | 15244.8733 | 33814.7852 | 8453.6963 | 83527.5674 | 20881.8918
Zone 6 - Queenstown | ./Models/3_Area/4-Parametric/area/3_Area_full_carpsubfloor/C6/3_Area_full_carpsubfloor-H1_A10_O1.csv | Timber subfloor | 1 | 10 | 1 | 150 | 5 | 20% | 94.08 | 150.0625 | 150.0625 | 23.52 | 100 | 49 | 1.4971 | 19.9731 | 4.1083 | 2.8938 | 224.6612 | 2997.2198 | 21.4703 | 3221.881 | 3706.79 | 15432.8101 | 24966.356 | 17755.5241 | 28723.9157 | 33188.3342 | 53690.2717 | 44.9322 | 599.444 | 3086.562 | 4993.2712 | 6637.6668 | 10738.0543 | 8762.2969 | 1752.4594 | 41950.6311 | 8390.1262 | 28402.9621 | 5680.5924 | 61591.2962 | 12318.2592 | 8648.9902 | 1729.798 | 41837.3244 | 8367.4649 | 28289.6554 | 5657.9311 | 61477.9896 | 12295.5979 | 16051.8776 | 3210.3755 | 69742.1493 | 13948.4299 | 37766.6676 | 7553.3335 | 91456.9393 | 18291.3879 | 15938.5709 | 3187.7142 | 69628.8426 | 13925.7685 | 37653.3609 | 7530.6722 | 91343.6326 | 18268.7265 | 5179.806 | 1035.9612 | 38368.1402 | 7673.628 | 25559.581 | 5111.9162 | 58747.9152 | 11749.583 | 5066.4993 | 1013.2999 | 38254.8335 | 7650.9667 | 25446.2743 | 5089.2549 | 58634.6085 | 11726.9217 | 11380.0177 | 2276.0035 | 65070.2895 | 13014.0579 | 33928.0919 | 6785.6184 | 87618.3636 | 17523.6727 | 11266.7111 | 2253.3422 | 64956.9828 | 12991.3966 | 33814.7852 | 6762.957 | 87505.0569 | 17501.0114
Zone 6 - Queenstown | ./Models/3_Area/4-Parametric/area/3_Area_full_carpsubfloor/C6/3_Area_full_carpsubfloor-H1_A11_O1.csv | Timber subfloor | 1 | 11 | 1 | 150 | 6 | 20% | 94.08 | 150.0625 | 150.0625 | 23.52 | 100 | 49 | 1.5591 | 21.2891 | 4.2163 | 3.0568 | 233.9655 | 3194.6894 | 22.8482 | 3428.655 | 3995.9 | 16423.2574 | 26568.6475 | 19140.361 | 30964.2291 | 35563.6184 | 57532.8766 | 38.9943 | 532.4482 | 2737.2096 | 4428.1079 | 5927.2697 | 9588.8128 | 8762.2969 | 1460.3828 | 44325.9153 | 7387.6525 | 28402.9621 | 4733.827 | 63966.5804 | 10661.0967 | 8648.9902 | 1441.4984 | 44212.6086 | 7368.7681 | 28289.6554 | 4714.9426 | 63853.2737 | 10642.2123 | 16051.8776 | 2675.3129 | 73584.7541 | 12264.1257 | 37766.6676 | 6294.4446 | 95299.5442 | 15883.2574 | 15938.5709 | 2656.4285 | 73471.4474 | 12245.2412 | 37653.3609 | 6275.5602 | 95186.2375 | 15864.3729 | 5179.806 | 863.301 | 40743.4244 | 6790.5707 | 25559.581 | 4259.9302 | 61123.1994 | 10187.1999 | 5066.4993 | 844.4166 | 40630.1177 | 6771.6863 | 25446.2743 | 4241.0457 | 61009.8927 | 10168.3155 | 11380.0177 | 1896.6696 | 68912.8943 | 11485.4824 | 33928.0919 | 5654.682 | 91460.9685 | 15243.4947 | 11266.7111 | 1877.7852 | 68799.5876 | 11466.5979 | 33814.7852 | 5635.7975 | 91347.6618 | 15224.6103
Zone 6 - Queenstown | ./Models/3_Area/4-Parametric/area/3_Area_full_carpsubfloor/C6/3_Area_full_carpsubfloor-H1_A12_O1.csv | Timber subfloor | 1 | 12 | 1 | 200 | 3 | 20% | 108.5952 | 199.9396 | 199.9396 | 27.1488 | 150 | 56.56 | 0.9595 | 15.9693 | 4.3742 | 3.112 | 191.8416 | 3192.9035 | 16.9288 | 3384.745 | 3430.49 | 16212.9287 | 26228.3892 | 16432.0471 | 26582.867 | 32644.9758 | 52811.2562 | 63.9472 | 1064.3012 | 5404.3096 | 8742.7964 | 10881.6586 | 17603.7521 | 11517.2426 | 3839.0809 | 44162.2184 | 14720.7395 | 36754.2228 | 12251.4076 | 69399.1986 | 23133.0662 | 11366.2755 | 3788.7585 | 44011.2513 | 14670.4171 | 36603.2558 | 12201.0853 | 69248.2315 | 23082.7438 | 20836.6966 | 6945.5655 | 73647.9528 | 24549.3176 | 48467.8095 | 16155.9365 | 101279.0658 | 33759.6886 | 20685.7295 | 6895.2432 | 73496.9858 | 24498.9953 | 48316.8425 | 16105.6142 | 101128.0987 | 33709.3662 | 6850.7013 | 2283.5671 | 39495.6771 | 13165.2257 | 33030.1511 | 11010.0504 | 65675.1269 | 21891.709 | 6699.7342 | 2233.2447 | 39344.71 | 13114.9033 | 32879.184 | 10959.728 | 65524.1598 | 21841.3866 | 14760.7939 | 4920.2646 | 67572.0502 | 22524.0167 | 43443.0804 | 14481.0268 | 96254.3367 | 32084.7789 | 14609.8269 | 4869.9423 | 67421.0831 | 22473.6944 | 43292.1134 | 14430.7045 | 96103.3696 | 32034.4565
Zone 6 - Queenstown | ./Models/3_Area/4-Parametric/area/3_Area_full_carpsubfloor/C6/3_Area_full_carpsubfloor-H1_A13_O1.csv | Timber subfloor | 1 | 13 | 1 | 200 | 4 | 20% | 108.5952 | 199.9396 | 199.9396 | 27.1488 | 150 | 56.56 | 1.0015 | 16.9899 | 4.4868 | 3.2758 | 200.2342 | 3396.9438 | 17.9913 | 3597.178 | 3717.83 | 17230.4827 | 27874.5324 | 17808.4057 | 28809.4647 | 35038.8884 | 56683.997 | 50.0585 | 849.236 | 4307.6207 | 6968.6331 | 8759.7221 | 14170.9993 | 11517.2426 | 2879.3106 | 46556.1309 | 11639.0327 | 36754.2228 | 9188.5557 | 71793.1112 | 17948.2778 | 11366.2755 | 2841.5689 | 46405.1639 | 11601.291 | 36603.2558 | 9150.8139 | 71642.1441 | 17910.536 | 20836.6966 | 5209.1741 | 77520.6936 | 19380.1734 | 48467.8095 | 12116.9524 | 105151.8066 | 26287.9516 | 20685.7295 | 5171.4324 | 77369.7265 | 19342.4316 | 48316.8425 | 12079.2106 | 105000.8395 | 26250.2099 | 6850.7013 | 1712.6753 | 41889.5896 | 10472.3974 | 33030.1511 | 8257.5378 | 68069.0394 | 17017.2599 | 6699.7342 | 1674.9335 | 41738.6225 | 10434.6556 | 32879.184 | 8219.796 | 67918.0724 | 16979.5181 | 14760.7939 | 3690.1985 | 71444.791 | 17861.1977 | 43443.0804 | 10860.7701 | 100127.0775 | 25031.7694 | 14609.8269 | 3652.4567 | 71293.8239 | 17823.456 | 43292.1134 | 10823.0283 | 99976.1104 | 24994.0276
Zone 6 - Queenstown | ./Models/3_Area/4-Parametric/area/3_Area_full_carpsubfloor/C6/3_Area_full_carpsubfloor-H1_A14_O1.csv | Timber subfloor | 1 | 14 | 1 | 200 | 5 | 20% | 108.5952 | 199.9396 | 199.9396 | 27.1488 | 150 | 56.56 | 1.0413 | 18.01 | 4.5937 | 3.4389 | 208.2066 | 3600.9113 | 19.0513 | 3809.1178 | 4005.17 | 18245.6743 | 29516.8539 | 19184.7643 | 31036.0623 | 37430.4386 | 60552.9162 | 41.6413 | 720.1823 | 3649.1349 | 5903.3708 | 7486.0877 | 12110.5832 | 11517.2426 | 2303.4485 | 48947.6812 | 9789.5362 | 36754.2228 | 7350.8446 | 74184.6614 | 14836.9323 | 11366.2755 | 2273.2551 | 48796.7141 | 9759.3428 | 36603.2558 | 7320.6512 | 74033.6943 | 14806.7389 | 20836.6966 | 4167.3393 | 81389.6128 | 16277.9226 | 48467.8095 | 9693.5619 | 109020.7257 | 21804.1451 | 20685.7295 | 4137.1459 | 81238.6457 | 16247.7291 | 48316.8425 | 9663.3685 | 108869.7587 | 21773.9517 | 6850.7013 | 1370.1403 | 44281.1398 | 8856.228 | 33030.1511 | 6606.0302 | 70460.5897 | 14092.1179 | 6699.7342 | 1339.9468 | 44130.1728 | 8826.0346 | 32879.184 | 6575.8368 | 70309.6226 | 14061.9245 | 14760.7939 | 2952.1588 | 75313.7101 | 15062.742 | 43443.0804 | 8688.6161 | 103995.9966 | 20799.1993 | 14609.8269 | 2921.9654 | 75162.7431 | 15032.5486 | 43292.1134 | 8658.4227 | 103845.0296 | 20769.0059
Zone 6 - Queenstown | ./Models/3_Area/4-Parametric/area/3_Area_full_carpsubfloor/C6/3_Area_full_carpsubfloor-H1_A15_O1.csv | Timber subfloor | 1 | 15 | 1 | 200 | 6 | 20% | 108.5952 | 199.9396 | 199.9396 | 27.1488 | 150 | 56.56 | 1.0823 | 19.0645 | 4.6911 | 3.6015 | 216.4018 | 3811.749 | 20.1468 | 4028.1508 | 4294.28 | 19294.8424 | 31214.1406 | 20569.6012 | 33276.3757 | 39864.4436 | 64490.5163 | 36.067 | 635.2915 | 3215.8071 | 5202.3568 | 6644.0739 | 10748.4194 | 11517.2426 | 1919.5404 | 51381.6861 | 8563.6144 | 36754.2228 | 6125.7038 | 76618.6664 | 12769.7777 | 11366.2755 | 1894.3793 | 51230.7191 | 8538.4532 | 36603.2558 | 6100.5426 | 76467.6993 | 12744.6166 | 20836.6966 | 3472.7828 | 85327.2129 | 14221.2021 | 48467.8095 | 8077.9683 | 112958.3258 | 18826.3876 | 20685.7295 | 3447.6216 | 85176.2458 | 14196.041 | 48316.8425 | 8052.8071 | 112807.3588 | 18801.2265 | 6850.7013 | 1141.7835 | 46715.1448 | 7785.8575 | 33030.1511 | 5505.0252 | 72894.5946 | 12149.0991 | 6699.7342 | 1116.6224 | 46564.1778 | 7760.6963 | 32879.184 | 5479.864 | 72743.6276 | 12123.9379 | 14760.7939 | 2460.1323 | 79251.3103 | 13208.5517 | 43443.0804 | 7240.5134 | 107933.5968 | 17988.9328 | 14609.8269 | 2434.9711 | 79100.3432 | 13183.3905 | 43292.1134 | 7215.3522 | 107782.6297 | 17963.7716
Zone 6 - Queenstown | ./Models/3_Area/4-Parametric/area/3_Area_full_carpsubfloor/C6/3_Area_full_carpsubfloor-H1_A16_O1.csv | Timber subfloor | 1 | 16 | 1 | 200 | 8 | 20% | 108.5952 | 199.9396 | 199.9396 | 27.1488 | 150 | 56.56 | 1.1646 | 21.1484 | 4.9082 | 3.9251 | 232.8504 | 4228.4106 | 22.313 | 4461.2611 | 4871.15 | 21369.4405 | 34570.312 | 23332.8085 | 37746.5413 | 44702.249 | 72316.8533 | 29.1063 | 528.5513 | 2671.1801 | 4321.289 | 5587.7811 | 9039.6067 | 11517.2426 | 1439.6553 | 56219.4916 | 7027.4364 | 36754.2228 | 4594.2779 | 81456.4718 | 10182.059 | 11366.2755 | 1420.7844 | 56068.5245 | 7008.5656 | 36603.2558 | 4575.407 | 81305.5047 | 10163.1881 | 20836.6966 | 2604.5871 | 93153.5499 | 11644.1937 | 48467.8095 | 6058.4762 | 120784.6628 | 15098.0829 | 20685.7295 | 2585.7162 | 93002.5828 | 11625.3229 | 48316.8425 | 6039.6053 | 120633.6958 | 15079.212 | 6850.7013 | 856.3377 | 51552.9502 | 6444.1188 | 33030.1511 | 4128.7689 | 77732.4001 | 9716.55 | 6699.7342 | 837.4668 | 51401.9832 | 6425.2479 | 32879.184 | 4109.898 | 77581.433 | 9697.6791 | 14760.7939 | 1845.0992 | 87077.6473 | 10884.7059 | 43443.0804 | 5430.3851 | 115759.9338 | 14469.9917 | 14609.8269 | 1826.2284 | 86926.6802 | 10865.835 | 43292.1134 | 5411.5142 | 115608.9667 | 14451.1208

## 7. concrete carbon
climate | files | model | H | W | O | Distribution | WWR | A.Walls | A.Roof | A.Floor | A.Windows | A.IntWalls | A.Perimeter | Cooling (kWh/m2) | Heating (kWh/m2) | Peak Cooling (kW) | Peak Heating (kW) | Total Cooling (kWh) | Total Heating (kWh) | Total (kWh/m2) | Total Heating + Cooling (kWh) | Equipment (kWh/yr) | Total HVAC (kg co2eq/50yr) | Total HVAC (kg co2eq/90yr) | Total Equip (kg co2eq/50yr) | Total Equip (kg co2eq/90yr) | Total Electricity (kg co2eq/50yr) | Total Electricity (kg co2eq/90yr) | Material (kg co2eq/50yr (SusT, higherC, w.out D)) | Total (kg co2eq/50yr (SusT, higherC, w.out D)) | Material (kg co2eq/50yr (UnsusT, higherC, w.out D)) | Total (kg co2eq/50yr (UnsusT, higherC, w.out D)) | Material (kg co2eq/50yr (SusT, lowerC, w.out D)) | Total (kg co2eq/50yr (SusT, lowerC, w.out D)) | Material (kg co2eq/50yr (UnsusT, lowerC, w.out D)) | Total (kg co2eq/50yr (UnsusT, lowerC, w.out D)) | Material (kg co2eq/90yr (SusT, higherC, w.out D)) | Total (kg co2eq/90yr (SusT, higherC, w.out D)) | Material (kg co2eq/90yr (UnsusT, higherC, w.out D)) | Total (kg co2eq/90yr (UnsusT, higherC, w.out D)) | Material (kg co2eq/90yr (SusT, lowerC, w.out D)) | Total (kg co2eq/90yr (SusT, lowerC, w.out D)) | Material (kg co2eq/90yr (UnsusT, lowerC, w.out D)) | Total (kg co2eq/90yr (UnsusT, lowerC, w.out D))
Zone 1 - Auckland | ./Models/1_Windows/4-Parametric/WWR/1_Windows_full_carpslab/C1/1_Windows_full_carpslab-H1_W25_O1.csv | Carpeted Slab | 1 | 25 | 1 | Even | 20% | 94.08 | 150.0625 | 150.0625 | 23.52 | 100 | 49 | 3.6454 | 5.5621 | 7.1378 | 2.2396 | 547.0274 | 834.6543 | 9.2075 | 1381.6817 | 3419.46 | 6618.2554 | 10706.6516 | 16379.2134 | 26497.3955 | 22997.4688 | 37204.0472 | 35447.6958 | 58445.1647 | 47224.5227 | 70221.9915 | 33918.3462 | 56915.815 | 45695.173 | 68692.6418 | 54262.7632 | 91466.8103 | 68113.7148 | 105317.762 | 52733.4135 | 89937.4607 | 66584.3652 | 103788.4124
Zone 2 - Napier | ./Models/1_Windows/4-Parametric/WWR/1_Windows_full_carpslab/C2/1_Windows_full_carpslab-H1_W25_O1.csv | Carpeted Slab | 1 | 25 | 1 | Even | 20% | 94.08 | 150.0625 | 150.0625 | 23.52 | 100 | 49 | 2.5154 | 11.2124 | 4.9052 | 2.9116 | 377.4664 | 1682.5369 | 13.7279 | 2060.0033 | 3419.46 | 9867.4157 | 15962.9654 | 16379.2134 | 26497.3955 | 26246.6291 | 42460.3609 | 36206.0839 | 62452.713 | 46880.4531 | 73127.0822 | 34670.3247 | 60916.9538 | 45344.6938 | 71591.3229 | 55055.4601 | 97515.821 | 67803.9541 | 110264.315 | 53519.7008 | 95980.0618 | 66268.1948 | 108728.5558
Zone 3 - Wellington | ./Models/1_Windows/4-Parametric/WWR/1_Windows_full_carpslab/C3/1_Windows_full_carpslab-H1_W25_O1.csv | Carpeted Slab | 1 | 25 | 1 | Even | 20% | 94.08 | 150.0625 | 150.0625 | 23.52 | 100 | 49 | 0.031027 | 12.9145 | 1.1602 | 2.1763 | 4.6559 | 1937.9477 | 12.9455 | 1942.6036 | 3419.46 | 9305.0712 | 15053.2352 | 16379.2134 | 26497.3955 | 25684.2846 | 41550.6307 | 35825.3898 | 61509.6744 | 46499.759 | 72184.0435 | 34956.5781 | 60640.8626 | 45630.9472 | 71315.2318 | 54677.4315 | 96228.0622 | 67425.9255 | 108976.5562 | 53808.6198 | 95359.2505 | 66557.1138 | 108107.7445
Zone 4 - Turangi | ./Models/1_Windows/4-Parametric/WWR/1_Windows_full_carpslab/C4/1_Windows_full_carpslab-H1_W25_O1.csv | Carpeted Slab | 1 | 25 | 1 | Even | 20% | 94.08 | 150.0625 | 150.0625 | 23.52 | 100 | 49 | 0.97691 | 18.9558 | 4.3276 | 2.9835 | 146.5947 | 2844.5036 | 19.9327 | 2991.0983 | 3419.46 | 14327.3608 | 23178.0206 | 16379.2134 | 26497.3955 | 30706.5742 | 49675.4162 | 35674.1941 | 66380.7683 | 47747.2035 | 78453.7777 | 34138.4348 | 64845.009 | 46211.4443 | 76918.0185 | 54526.2358 | 104201.652 | 68673.3701 | 118348.7863 | 52990.4765 | 102665.8927 | 67137.6109 | 116813.027
Zone 5 - Christchurch | ./Models/1_Windows/4-Parametric/WWR/1_Windows_full_carpslab/C5/1_Windows_full_carpslab-H1_W25_O1.csv | Carpeted Slab | 1 | 25 | 1 | Even | 20% | 94.08 | 150.0625 | 150.0625 | 23.52 | 100 | 49 | 2.0531 | 20.191 | 3.2235 | 3.0765 | 308.0926 | 3029.8679 | 22.2442 | 3337.9605 | 3419.46 | 15988.8306 | 25865.8556 | 16379.2134 | 26497.3955 | 32368.044 | 52363.2511 | 35149.3958 | 67517.4397 | 47222.4052 | 79590.4492 | 34659.9412 | 67027.9852 | 46732.9507 | 79100.9947 | 53120.6756 | 105483.9267 | 67267.8099 | 119631.061 | 52631.221 | 104994.4721 | 66778.3554 | 119141.6065
Zone 6 - Queenstown | ./Models/1_Windows/4-Parametric/WWR/1_Windows_full_carpslab/C6/1_Windows_full_carpslab-H1_W25_O1.csv | Carpeted Slab | 1 | 25 | 1 | Even | 20% | 94.08 | 150.0625 | 150.0625 | 23.52 | 100 | 49 | 0.66203 | 26.8378 | 3.5947 | 2.995 | 99.3449 | 4027.2861 | 27.4999 | 4126.631 | 3419.46 | 19766.5625 | 31977.2636 | 16379.2134 | 26497.3955 | 36145.7759 | 58474.6591 | 35435.1893 | 71580.9652 | 47804.3815 | 83950.1573 | 34425.9323 | 70571.7082 | 46795.1245 | 82940.9003 | 53406.4691 | 111881.1282 | 67849.7861 | 126324.4452 | 52397.2121 | 110871.8712 | 66840.5291 | 125315.1882
Zone 1 - Auckland | ./Models/1_Windows/4-Parametric/WWR/1_Windows_full_expslab/C1/1_Windows_full_expslab-H1_W25_O1.csv | Exposed Slab | 1 | 25 | 1 | Even | 20% | 94.08 | 150.0625 | 150.0625 | 23.52 | 100 | 49 | 1.2687 | 3.4279 | 5.1737 | 1.9889 | 190.3773 | 514.3912 | 4.6966 | 704.7685 | 3419.46 | 3375.8409 | 5461.2508 | 16379.2134 | 26497.3955 | 19755.0543 | 31958.6463 | 22572.2283 | 42327.2826 | 34349.0551 | 54104.1094 | 21042.8786 | 40797.9329 | 32819.7054 | 52574.7597 | 31086.9216 | 63045.5679 | 44937.8733 | 76896.5196 | 29557.5719 | 61516.2182 | 43408.5236 | 75367.1699
Zone 2 - Napier | ./Models/1_Windows/4-Parametric/WWR/1_Windows_full_expslab/C2/1_Windows_full_expslab-H1_W25_O1.csv | Exposed Slab | 1 | 25 | 1 | Even | 20% | 94.08 | 150.0625 | 150.0625 | 23.52 | 100 | 49 | 0.70863 | 7.7172 | 2.6104 | 2.7339 | 106.3368 | 1158.0414 | 8.4258 | 1264.3782 | 3419.46 | 6056.3716 | 9797.6667 | 16379.2134 | 26497.3955 | 22435.585 | 36295.0622 | 23294.9315 | 45730.5165 | 33969.3007 | 56404.8857 | 21759.1723 | 44194.7573 | 32433.5414 | 54869.1264 | 31815.3857 | 68110.448 | 44563.8798 | 80858.942 | 30279.6265 | 66574.6887 | 43028.1205 | 79323.1827 | higher C
Zone 3 - Wellington | ./Models/1_Windows/4-Parametric/WWR/1_Windows_full_expslab/C3/1_Windows_full_expslab-H1_W25_O1.csv | Exposed Slab | 1 | 25 | 1 | Even | 20% | 94.08 | 150.0625 | 150.0625 | 23.52 | 100 | 49 | 9.1849e-16 | 10.8597 | 3.4106e-16 | 2.0434 | 1.3783e-13 | 1629.6002 | 10.8597 | 1629.6002 | 3419.46 | 7805.7851 | 12627.7722 | 16379.2134 | 26497.3955 | 24184.9985 | 39125.1678 | 22914.2374 | 47099.2359 | 33588.6065 | 57773.6051 | 22045.4257 | 46230.4242 | 32719.7948 | 56904.7934 | 31437.3572 | 70562.525 | 44185.8512 | 83311.019 | 30568.5455 | 69693.7133 | 43317.0395 | 82442.2073 | lower C
Zone 4 - Turangi | ./Models/1_Windows/4-Parametric/WWR/1_Windows_full_expslab/C4/1_Windows_full_expslab-H1_W25_O1.csv | Exposed Slab | 1 | 25 | 1 | Even | 20% | 94.08 | 150.0625 | 150.0625 | 23.52 | 100 | 49 | 0.31705 | 16.5589 | 3.2125 | 2.8046 | 47.5764 | 2484.8276 | 16.8759 | 2532.4041 | 3419.46 | 12130.2154 | 19623.599 | 16379.2134 | 26497.3955 | 28509.4288 | 46120.9945 | 22763.0417 | 51272.4705 | 34836.0511 | 63345.4799 | 21227.2824 | 49736.7112 | 33300.2919 | 61809.7207 | 31286.1615 | 77407.156 | 45433.2958 | 91554.2903 | 29750.4022 | 75871.3968 | 43897.5365 | 90018.5311
Zone 5 - Christchurch | ./Models/1_Windows/4-Parametric/WWR/1_Windows_full_expslab/C5/1_Windows_full_expslab-H1_W25_O1.csv | Exposed Slab | 1 | 25 | 1 | Even | 20% | 94.08 | 150.0625 | 150.0625 | 23.52 | 100 | 49 | 0.98668 | 17.7391 | 2.3389 | 2.9555 | 148.0617 | 2661.9293 | 18.7258 | 2809.991 | 3419.46 | 13459.8568 | 21774.6202 | 16379.2134 | 26497.3955 | 29839.0702 | 48272.0157 | 22167.4889 | 52006.5591 | 34240.4984 | 64079.5686 | 21678.0343 | 51517.1046 | 33751.0438 | 63590.114 | 29753.2432 | 78025.2589 | 43900.3775 | 92172.3932 | 29263.7886 | 77535.8043 | 43410.923 | 91682.9387
Zone 6 - Queenstown | ./Models/1_Windows/4-Parametric/WWR/1_Windows_full_expslab/C6/1_Windows_full_expslab-H1_W25_O1.csv | Exposed Slab | 1 | 25 | 1 | Even | 20% | 94.08 | 150.0625 | 150.0625 | 23.52 | 100 | 49 | 0.22274 | 24.9667 | 2.1415 | 2.8869 | 33.4241 | 3746.4993 | 25.1894 | 3779.9234 | 3419.46 | 18105.833 | 29290.6263 | 16379.2134 | 26497.3955 | 34485.0464 | 55788.0218 | 22453.2825 | 56938.3289 | 34822.4746 | 69307.521 | 21444.0255 | 55929.0719 | 33813.2176 | 68298.264 | 30039.0368 | 85827.0586 | 44482.3537 | 100270.3756 | 29029.7798 | 84817.8016 | 43473.0968 | 99261.1186
Zone 1 - Auckland | ./Models/1_Windows/4-Parametric/WWR/1_Windows_full_subfloor/C1/1_Windows_full_subfloor-H1_W25_O1.csv | Carpeted Timber | 1 | 25 | 1 | Even | 20% | 94.08 | 150.0625 | 150.0625 | 23.52 | 100 | 49 | 5.7138 | 7.8568 | 7.2789 | 2.7492 | 857.4148 | 1178.9988 | 13.5707 | 2036.4136 | 3419.46 | 9754.4213 | 15780.1692 | 16379.2134 | 26497.3955 | 26133.6347 | 42277.5648 | 22133.9408 | 48267.5755 | 41182.2407 | 67315.8754 | 21949.6879 | 48083.3226 | 40997.9877 | 67131.6224 | 40650.5277 | 82928.0925 | 61772.9525 | 104050.5173 | 40466.2748 | 82743.8396 | 61588.6996 | 103866.2643
Zone 2 - Napier | ./Models/1_Windows/4-Parametric/WWR/1_Windows_full_subfloor/C2/1_Windows_full_subfloor-H1_W25_O1.csv | Carpeted Timber | 1 | 25 | 1 | Even | 20% | 94.08 | 150.0625 | 150.0625 | 23.52 | 100 | 49 | 5.4943 | 14.6052 | 6.2144 | 3.396 | 824.4697 | 2191.6512 | 20.0994 | 3016.1209 | 3419.46 | 14447.2193 | 23371.9211 | 16379.2134 | 26497.3955 | 30826.4327 | 49869.3167 | 22715.611 | 53542.0437 | 40661.4533 | 71487.8859 | 22533.3451 | 53359.7778 | 40479.1873 | 71305.62 | 41267.939 | 91137.2557 | 61287.9061 | 111157.2228 | 41085.6731 | 90954.9897 | 61105.6401 | 110974.9568
Zone 3 - Wellington | ./Models/1_Windows/4-Parametric/WWR/1_Windows_full_subfloor/C3/1_Windows_full_subfloor-H1_W25_O1.csv | Carpeted Timber | 1 | 25 | 1 | Even | 20% | 94.08 | 150.0625 | 150.0625 | 23.52 | 100 | 49 | 0.31189 | 14.8584 | 4.3287 | 2.5222 | 46.8027 | 2229.6445 | 15.1702 | 2276.4472 | 3419.46 | 10904.1823 | 17640.1897 | 16379.2134 | 26497.3955 | 27283.3957 | 44137.5852 | 22852.3438 | 50135.7395 | 40798.186 | 68081.5817 | 22711.0492 | 49994.4449 | 40656.8914 | 67940.2871 | 41407.3374 | 85544.9226 | 61427.3044 | 105564.8897 | 41266.0428 | 85403.628 | 61286.0099 | 105423.5951
Zone 4 - Turangi | ./Models/1_Windows/4-Parametric/WWR/1_Windows_full_subfloor/C4/1_Windows_full_subfloor-H1_W25_O1.csv | Carpeted Timber | 1 | 25 | 1 | Even | 20% | 94.08 | 150.0625 | 150.0625 | 23.52 | 100 | 49 | 2.3748 | 20.3741 | 7.1658 | 3.3435 | 356.3669 | 3057.3424 | 22.749 | 3413.7093 | 3419.46 | 16351.6674 | 26452.8331 | 16379.2134 | 26497.3955 | 32730.8808 | 52950.2286 | 22183.7212 | 54914.602 | 41528.2037 | 74259.0845 | 22001.4552 | 54732.336 | 41345.9378 | 74076.8185 | 40738.7147 | 93688.9433 | 62157.3221 | 115107.5507 | 40556.4488 | 93506.6774 | 61975.0562 | 114925.2848
Zone 5 - Christchurch | ./Models/1_Windows/4-Parametric/WWR/1_Windows_full_subfloor/C5/1_Windows_full_subfloor-H1_W25_O1.csv | Carpeted Timber | 1 | 25 | 1 | Even | 20% | 94.08 | 150.0625 | 150.0625 | 23.52 | 100 | 49 | 3.1561 | 23.9253 | 4.2994 | 3.5324 | 473.6066 | 3590.2251 | 27.0814 | 4063.8318 | 3419.46 | 19465.7542 | 31490.6324 | 16379.2134 | 26497.3955 | 35844.9676 | 57988.0279 | 21958.8523 | 57803.8199 | 41303.3348 | 77148.3024 | 21866.4592 | 57711.4268 | 41210.9417 | 77055.9093 | 39633.9585 | 97621.9864 | 61052.5659 | 119040.5938 | 39541.5654 | 97529.5933 | 60960.1728 | 118948.2007
Zone 6 - Queenstown | ./Models/1_Windows/4-Parametric/WWR/1_Windows_full_subfloor/C6/1_Windows_full_subfloor-H1_W25_O1.csv | Carpeted Timber | 1 | 25 | 1 | Even | 20% | 94.08 | 150.0625 | 150.0625 | 23.52 | 100 | 49 | 1.3185 | 29.5027 | 3.7889 | 3.3656 | 197.8512 | 4427.169 | 30.8211 | 4625.0202 | 3419.46 | 22153.8466 | 35839.2813 | 16379.2134 | 26497.3955 | 38533.06 | 62336.6768 | 21744.2038 | 60277.2638 | 41384.8689 | 79917.9289 | 21630.8971 | 60163.9571 | 41271.5623 | 79804.6222 | 39419.3099 | 101755.9868 | 61134.1 | 123470.7768 | 39306.0033 | 101642.6801 | 61020.7933 | 123357.4701
Zone 1 - Auckland | ./Models/1_Windows/4-Parametric/WWR/1_Windows_full_carpsubfloor/C1/1_Windows_full_carpsubfloor-H1_W25_O1.csv | Timber subfloor | 1 | 25 | 1 | Even | 20% | 94.08 | 150.0625 | 150.0625 | 23.52 | 100 | 49 | 5.709 | 8.7361 | 7.3246 | 2.8462 | 856.6911 | 1310.9353 | 14.4451 | 2167.6263 | 3419.46 | 10382.9301 | 16796.9365 | 16379.2134 | 26497.3955 | 26762.1435 | 43294.332 | 9258.4732 | 36020.6168 | 28306.7731 | 55068.9166 | 9074.2203 | 35836.3639 | 28122.5202 | 54884.6637 | 17474.6862 | 60769.0182 | 38597.1109 | 81891.4429 | 17290.4332 | 60584.7652 | 38412.858 | 81707.19
Zone 2 - Napier | ./Models/1_Windows/4-Parametric/WWR/1_Windows_full_carpsubfloor/C2/1_Windows_full_carpsubfloor-H1_W25_O1.csv | Timber subfloor | 1 | 25 | 1 | Even | 20% | 94.08 | 150.0625 | 150.0625 | 23.52 | 100 | 49 | 5.5667 | 15.7785 | 5.9222 | 3.5022 | 835.3446 | 2367.7267 | 21.3453 | 3203.0713 | 3419.46 | 15342.7115 | 24820.5994 | 16379.2134 | 26497.3955 | 31721.9249 | 51317.9949 | 9804.4586 | 41526.3835 | 27750.3008 | 59472.2257 | 9622.1927 | 41344.1176 | 27568.0349 | 59289.9598 | 18027.8647 | 69345.8596 | 38047.8317 | 89365.8267 | 17845.5987 | 69163.5937 | 37865.5658 | 89183.5607
Zone 3 - Wellington | ./Models/1_Windows/4-Parametric/WWR/1_Windows_full_carpsubfloor/C3/1_Windows_full_carpsubfloor-H1_W25_O1.csv | Timber subfloor | 1 | 25 | 1 | Even | 20% | 94.08 | 150.0625 | 150.0625 | 23.52 | 100 | 49 | 0.32655 | 16.0136 | 4.448 | 2.6264 | 49.0018 | 2402.9949 | 16.3401 | 2451.9967 | 3419.46 | 11745.0641 | 19000.5223 | 16379.2134 | 26497.3955 | 28124.2775 | 45497.9178 | 9941.1914 | 38065.4689 | 27887.0336 | 56011.3111 | 9799.8968 | 37924.1743 | 27745.739 | 55870.0165 | 18167.263 | 63665.1809 | 38187.2301 | 83685.1479 | 18025.9684 | 63523.8863 | 38045.9355 | 83543.8534
Zone 4 - Turangi | ./Models/1_Windows/4-Parametric/WWR/1_Windows_full_carpsubfloor/C4/1_Windows_full_carpsubfloor-H1_W25_O1.csv | Timber subfloor | 1 | 25 | 1 | Even | 20% | 94.08 | 150.0625 | 150.0625 | 23.52 | 100 | 49 | 2.4194 | 21.7555 | 7.4128 | 3.4511 | 363.0594 | 3264.6328 | 24.1749 | 3627.6923 | 3419.46 | 17376.6461 | 28110.9875 | 16379.2134 | 26497.3955 | 33755.8595 | 54608.3831 | 9272.5688 | 43028.4282 | 28617.0513 | 62372.9108 | 9090.3028 | 42846.1623 | 28434.7854 | 62190.6448 | 17498.6404 | 72107.0235 | 38917.2478 | 93525.6309 | 17316.3744 | 71924.7575 | 38734.9818 | 93343.3649
Zone 5 - Christchurch | ./Models/1_Windows/4-Parametric/WWR/1_Windows_full_carpsubfloor/C5/1_Windows_full_carpsubfloor-H1_W25_O1.csv | Timber subfloor | 1 | 25 | 1 | Even | 20% | 94.08 | 150.0625 | 150.0625 | 23.52 | 100 | 49 | 3.214 | 25.1774 | 4.3661 | 3.6077 | 482.2962 | 3778.123 | 28.3914 | 4260.4191 | 3419.46 | 20407.4076 | 33013.9877 | 16379.2134 | 26497.3955 | 36786.621 | 59511.3833 | 8976.9454 | 45763.5664 | 28321.4279 | 65108.0489 | 8884.5523 | 45671.1733 | 28229.0348 | 65015.6558 | 16266.5261 | 75777.9094 | 37685.1335 | 97196.5168 | 16174.133 | 75685.5163 | 37592.7404 | 97104.1237
Zone 6 - Queenstown | ./Models/1_Windows/4-Parametric/WWR/1_Windows_full_carpsubfloor/C6/1_Windows_full_carpsubfloor-H1_W25_O1.csv | Timber subfloor | 1 | 25 | 1 | Even | 20% | 94.08 | 150.0625 | 150.0625 | 23.52 | 100 | 49 | 1.3864 | 30.7884 | 3.9737 | 3.4256 | 208.0491 | 4620.104 | 32.1748 | 4828.1531 | 3419.46 | 23126.8533 | 37413.3583 | 16379.2134 | 26497.3955 | 39506.0667 | 63910.7538 | 8762.2969 | 48268.3636 | 28402.9621 | 67909.0288 | 8648.9902 | 48155.0569 | 28289.6554 | 67795.7221 | 16051.8776 | 79962.6314 | 37766.6676 | 101677.4214 | 15938.5709 | 79849.3247 | 37653.3609 | 101564.1147

## 8. Optimal
climate | files | model | H | A | Description | A.Walls | A.Roof | A.Floor | A.Windows | A.IntWalls | A.Perimeter | Cooling (kWh/m2) | Heating (kWh/m2) | Peak Cooling (kW) | Peak Heating (kW) | Total Cooling (kWh) | Total Heating (kWh) | Total (kWh/m2) | Total Heating + Cooling (kWh) | Equipment (kWh/yr) | Total HVAC (kg co2eq/50yr) | Total HVAC (kg co2eq/90yr) | Total Equip (kg co2eq/50yr) | Total Equip (kg co2eq/90yr) | Total Electricity (kg co2eq/50yr) | Total Electricity (kg co2eq/90yr) | Material (kg co2eq/50yr (SusT, higherC, w.out D)) | Total (kg co2eq/50yr (SusT, higherC, w.out D)) | Material (kg co2eq/50yr (UnsusT, higherC, w.out D)) | Total (kg co2eq/50yr (UnsusT, higherC, w.out D)) | Material (kg co2eq/50yr (SusT, lowerC, w.out D)) | Total (kg co2eq/50yr (SusT, lowerC, w.out D)) | Material (kg co2eq/50yr (UnsusT, lowerC, w.out D)) | Total (kg co2eq/50yr (UnsusT, lowerC, w.out D)) | Material (kg co2eq/90yr (SusT, higherC, w.out D)) | Total (kg co2eq/90yr (SusT, higherC, w.out D)) | Material (kg co2eq/90yr (UnsusT, higherC, w.out D)) | Total (kg co2eq/90yr (UnsusT, higherC, w.out D)) | Material (kg co2eq/90yr (SusT, lowerC, w.out D)) | Total (kg co2eq/90yr (SusT, lowerC, w.out D)) | Material (kg co2eq/90yr (UnsusT, lowerC, w.out D)) | Total (kg co2eq/90yr (UnsusT, lowerC, w.out D)) | Material (kg co2eq/50yr (SusT, higherC, with D)) | Total (kg co2eq/50yr (SusT, higherC, with D)) | Material (kg co2eq/50yr (UnsusT, higherC, with D)) | Total (kg co2eq/50yr (UnsusT, higherC, with D)) | Material (kg co2eq/50yr (SusT, lowerC, with D)) | Total (kg co2eq/50yr (SusT, lowerC, with D)) | Material (kg co2eq/50yr (UnsusT, lowerC, with D)) | Total (kg co2eq/50yr (UnsusT, lowerC, with D)) | Material (kg co2eq/90yr (SusT, higherC, with D)) | Total (kg co2eq/90yr (SusT, higherC, with D)) | Material (kg co2eq/90yr (UnsusT, higherC, with D)) | Total (kg co2eq/90yr (UnsusT, higherC, with D)) | Material (kg co2eq/90yr (SusT, lowerC, with D)) | Total (kg co2eq/90yr (SusT, lowerC, with D)) | Material (kg co2eq/90yr (UnsusT, lowerC, with D)) | Total (kg co2eq/90yr (UnsusT, lowerC, with D))
Zone 1 - Auckland | ./Models/6_Optimal/4-Parametric/optcode/6_Optimal_full_carpslab/C1/6_Optimal_full_carpslab-H1_A1.csv | Carpeted Slab | 1 | 1 | Reference | 104.85 | 156 | 156 | 30.99 | 100 | 56.6 | 6.8165 | 11.5259 | 9.4237 | 3.2216 | 1063.3725 | 1798.039 | 18.3424 | 2861.4115 | 3719.42 | 13706.161 | 22173.0776 | 17816.0218 | 28821.7856 | 31522.1828 | 50994.8632 | 37766.588 | 69288.7709 | 48944.3619 | 80466.5447 | 36130.3175 | 67652.5004 | 47308.0914 | 78830.2742 | 57938.0256 | 108932.8889 | 71427.3641 | 122422.2273 | 56301.7551 | 107296.6183 | 69791.0936 | 120785.9568 | 32010.2636 | 63532.4464 | 43655.975 | 75178.1578 | 30373.9931 | 61896.1759 | 42019.7045 | 73541.8873 | 48899.3128 | 99894.176 | 62961.5437 | 113956.4069 | 47263.0423 | 98257.9055 | 61325.2732 | 112320.1364
Zone 2 - Napier | ./Models/6_Optimal/4-Parametric/optcode/6_Optimal_full_carpslab/C2/6_Optimal_full_carpslab-H1_A1.csv | Carpeted Slab | 1 | 1 | Reference | 104.85 | 156 | 156 | 30.99 | 100 | 56.6 | 5.0199 | 22.0987 | 7.8934 | 4.3073 | 783.1107 | 3447.4024 | 27.1187 | 4230.5131 | 3719.42 | 20264.1578 | 32782.2461 | 17816.0218 | 28821.7856 | 38080.1796 | 61604.0317 | 37818.8844 | 75899.064 | 48996.6583 | 87076.8379 | 36175.7562 | 74255.9358 | 47353.5301 | 85433.7097 | 58026.4311 | 119630.4628 | 71515.7696 | 133119.8012 | 56383.3029 | 117987.3346 | 69872.6414 | 131476.673 | 32062.5181 | 70142.6977 | 43708.2294 | 81788.409 | 30419.3899 | 68499.5695 | 42065.1012 | 80145.2808 | 48987.6345 | 110591.6661 | 63049.8654 | 124653.8971 | 47344.5063 | 108948.5379 | 61406.7372 | 123010.7689
Zone 3 - Wellington | ./Models/6_Optimal/4-Parametric/optcode/6_Optimal_full_carpslab/C3/6_Optimal_full_carpslab-H1_A1.csv | Carpeted Slab | 1 | 1 | Reference | 104.85 | 156 | 156 | 30.99 | 100 | 56.6 | 0.23995 | 30.7066 | 3.7695 | 3.6281 | 37.4325 | 4790.2353 | 30.9466 | 4827.6678 | 3719.42 | 23124.5289 | 37409.5979 | 17816.0218 | 28821.7856 | 40940.5507 | 66231.3835 | 37216.2525 | 78156.8032 | 48394.0264 | 89334.5771 | 36286.6999 | 77227.2506 | 47464.4738 | 88405.0244 | 57423.7993 | 123655.1828 | 70913.1377 | 137144.5212 | 56494.2466 | 122725.6302 | 69983.585 | 136214.9686 | 31459.8862 | 72400.4369 | 43105.5976 | 84046.1482 | 30530.3336 | 71470.8842 | 42176.0449 | 83116.5956 | 48385.0026 | 114616.3861 | 62447.2335 | 128678.617 | 47455.4499 | 113686.8335 | 61517.6809 | 127749.0644
Zone 4 - Turangi | ./Models/6_Optimal/4-Parametric/optcode/6_Optimal_full_carpslab/C4/6_Optimal_full_carpslab-H1_A1.csv | Carpeted Slab | 1 | 1 | Reference | 104.85 | 156 | 156 | 30.99 | 100 | 56.6 | 2.5225 | 41.7698 | 8.0738 | 4.9458 | 393.5167 | 6516.0901 | 44.2924 | 6909.6069 | 3719.42 | 33097.0169 | 53542.5436 | 17816.0218 | 28821.7856 | 50913.0387 | 82364.3292 | 37884.1647 | 88797.2034 | 49061.9386 | 99974.9773 | 36241.0365 | 87154.0752 | 47418.8104 | 98331.8491 | 58091.7114 | 140456.0407 | 71581.0499 | 153945.3791 | 56448.5832 | 138812.9125 | 69937.9217 | 152302.2509 | 32125.0986 | 83038.1373 | 43770.8099 | 94683.8486 | 30481.9704 | 81395.0091 | 42127.6817 | 93040.7204 | 49050.2149 | 131414.5442 | 63112.4459 | 145476.7751 | 47407.0867 | 129771.416 | 61469.3177 | 143833.6469
Zone 5 - Christchurch | ./Models/6_Optimal/4-Parametric/optcode/6_Optimal_full_carpslab/C5/6_Optimal_full_carpslab-H1_A1.csv | Carpeted Slab | 1 | 1 | Reference | 104.85 | 156 | 156 | 30.99 | 100 | 56.6 | 3.1534 | 51.6971 | 4.6046 | 5.3918 | 491.9305 | 8064.75 | 54.8505 | 8556.6805 | 3719.42 | 40986.4995 | 66305.7171 | 17816.0218 | 28821.7856 | 58802.5213 | 95127.5026 | 37260.7577 | 96063.279 | 48438.5315 | 107241.0529 | 36737.0841 | 95539.6054 | 47914.858 | 106717.3793 | 57643.2532 | 152770.7558 | 71132.5916 | 166260.0942 | 57119.5796 | 152247.0822 | 70608.918 | 165736.4206 | 31501.666 | 90304.1873 | 43147.3773 | 101949.8986 | 30977.9924 | 89780.5137 | 42623.7037 | 101426.225 | 48601.7055 | 143729.2081 | 62663.9365 | 157791.4391 | 48078.0319 | 143205.5345 | 62140.2629 | 157267.7655
Zone 6 - Queenstown | ./Models/6_Optimal/4-Parametric/optcode/6_Optimal_full_carpslab/C6/6_Optimal_full_carpslab-H1_A1.csv | Carpeted Slab | 1 | 1 | Reference | 104.85 | 156 | 156 | 30.99 | 100 | 56.6 | 1.494 | 66.4562 | 4.3964 | 5.5206 | 233.0689 | 10367.1743 | 67.9503 | 10600.2431 | 3719.42 | 50775.1645 | 82141.2839 | 17816.0218 | 28821.7856 | 68591.1863 | 110963.0695 | 37819.1263 | 106410.3126 | 48996.9002 | 117588.0865 | 36739.3095 | 105330.4959 | 47917.0834 | 116508.2697 | 58201.6218 | 169164.6913 | 71690.9602 | 182654.0297 | 57121.805 | 168084.8745 | 70611.1434 | 181574.2129 | 32060.0346 | 100651.2209 | 43705.746 | 112296.9323 | 30980.2178 | 99571.4041 | 42625.9292 | 111217.1155 | 49160.0741 | 160123.1436 | 63222.3051 | 174185.3746 | 48080.2574 | 159043.3268 | 62142.4883 | 173105.5578
Zone 1 - Auckland | ./Models/6_Optimal/4-Parametric/optimal/6_Optimal_full_carpslab/C1/6_Optimal_full_carpslab-H1_A1.csv | Carpeted Slab | 1 | 1 | Increased insulation | 104.85 | 156 | 156 | 30.99 | 100 | 56.6 | 6.3439 | 3.6404 | 9.3735 | 2.0852 | 989.6489 | 567.9056 | 9.9843 | 1557.5544 | 3719.42 | 7460.6857 | 12069.4893 | 17816.0218 | 28821.7856 | 25276.7075 | 40891.2749 | 38138.4291 | 63415.1366 | 50874.9555 | 76151.663 | 36502.1586 | 61778.8661 | 49238.685 | 74515.3925 | 58785.5966 | 99676.8715 | 73833.6876 | 114724.9624 | 57149.3261 | 98040.601 | 72197.4171 | 113088.6919 | 32181.8741 | 57458.5816 | 45457.1012 | 70733.8088 | 30545.6036 | 55822.3111 | 43820.8307 | 69097.5383 | 49546.6532 | 90437.9281 | 65238.3999 | 106129.6748 | 47910.3827 | 88801.6575 | 63602.1294 | 104493.4043
Zone 2 - Napier | ./Models/6_Optimal/4-Parametric/optimal/6_Optimal_full_carpslab/C2/6_Optimal_full_carpslab-H1_A1.csv | Carpeted Slab | 1 | 1 | Increased insulation | 104.85 | 156 | 156 | 30.99 | 100 | 56.6 | 4.7772 | 7.978 | 7.1644 | 2.703 | 745.2381 | 1244.5623 | 12.7551 | 1989.8004 | 3719.42 | 9531.1437 | 15418.963 | 17816.0218 | 28821.7856 | 27347.1655 | 44240.7486 | 38983.6359 | 66330.8014 | 50491.4985 | 77838.664 | 37340.5077 | 64687.6732 | 48848.3703 | 76195.5358 | 59666.9126 | 103907.6612 | 73486.3398 | 117727.0883 | 58023.7844 | 102264.533 | 71843.2116 | 116083.9601 | 33155.8896 | 60503.0552 | 45146.6749 | 72493.8405 | 31512.7614 | 58859.927 | 43503.5467 | 70850.7123 | 50556.736 | 94797.4846 | 64964.0409 | 109204.7894 | 48913.6078 | 93154.3564 | 63320.9127 | 107561.6612
Zone 3 - Wellington | ./Models/6_Optimal/4-Parametric/optimal/6_Optimal_full_carpslab/C3/6_Optimal_full_carpslab-H1_A1.csv | Carpeted Slab | 1 | 1 | Increased insulation | 104.85 | 156 | 156 | 30.99 | 100 | 56.6 | 0.19351 | 8.8293 | 3.3377 | 1.971 | 30.1876 | 1377.3753 | 9.0228 | 1407.5629 | 3719.42 | 6742.2265 | 10907.2052 | 17816.0218 | 28821.7856 | 24558.2483 | 39728.9908 | 38576.5847 | 63134.833 | 50084.4473 | 74642.6956 | 37647.0321 | 62205.2803 | 49154.8947 | 73713.143 | 59263.3736 | 98992.3644 | 73082.8007 | 112811.7915 | 58333.8209 | 98062.8117 | 72153.2481 | 111882.2389 | 32740.754 | 57299.0023 | 44731.5393 | 69289.7876 | 31811.2014 | 56369.4497 | 43801.9867 | 68360.235 | 50145.1126 | 89874.1034 | 64552.4174 | 104281.4082 | 49215.5599 | 88944.5507 | 63622.8648 | 103351.8556
Zone 4 - Turangi | ./Models/6_Optimal/4-Parametric/optimal/6_Optimal_full_carpslab/C4/6_Optimal_full_carpslab-H1_A1.csv | Carpeted Slab | 1 | 1 | Increased insulation | 104.85 | 156 | 156 | 30.99 | 100 | 56.6 | 1.7384 | 12.8898 | 6.6506 | 2.6823 | 271.1835 | 2010.8046 | 14.6281 | 2281.9881 | 3719.42 | 10930.7231 | 17683.1259 | 17816.0218 | 28821.7856 | 28746.7449 | 46504.9115 | 38382.9794 | 67129.7243 | 51449.5946 | 80196.3395 | 36739.8512 | 65486.5961 | 49806.4664 | 78553.2113 | 59069.7683 | 105574.6798 | 74447.948 | 120952.8595 | 57426.6401 | 103931.5516 | 72804.8198 | 119309.7313 | 32375.3674 | 61122.1123 | 45995.6685 | 74742.4134 | 30732.2392 | 59478.9841 | 44352.5403 | 73099.2852 | 49779.7259 | 96284.6374 | 65816.5466 | 112321.4581 | 48136.5977 | 94641.5092 | 64173.4184 | 110678.3299
Zone 5 - Christchurch | ./Models/6_Optimal/4-Parametric/optimal/6_Optimal_full_carpslab/C5/6_Optimal_full_carpslab-H1_A1.csv | Carpeted Slab | 1 | 1 | Increased insulation | 104.85 | 156 | 156 | 30.99 | 100 | 56.6 | 3.3756 | 14.2542 | 4.3494 | 2.8284 | 526.5884 | 2223.6618 | 17.6298 | 2750.2502 | 3719.42 | 13173.6986 | 21311.6891 | 17816.0218 | 28821.7856 | 30989.7204 | 50133.4746 | 37542.043 | 68531.7634 | 50608.6582 | 81598.3786 | 37018.3694 | 68008.0898 | 50084.9846 | 81074.705 | 57028.2536 | 107161.7282 | 72406.4333 | 122539.9079 | 56504.58 | 106638.0546 | 71882.7597 | 122016.2344 | 33445.5141 | 64435.2345 | 47065.8152 | 78055.5356 | 32921.8405 | 63911.5609 | 46542.1416 | 77531.862 | 51604.5278 | 101738.0024 | 67641.3484 | 117774.8231 | 51080.8542 | 101214.3288 | 67117.6748 | 117251.1495
Zone 6 - Queenstown | ./Models/6_Optimal/4-Parametric/optimal/6_Optimal_full_carpslab/C6/6_Optimal_full_carpslab-H1_A1.csv | Carpeted Slab | 1 | 1 | Increased insulation | 104.85 | 156 | 156 | 30.99 | 100 | 56.6 | 1.1306 | 18.611 | 3.456 | 2.7284 | 176.3698 | 2903.3126 | 19.7416 | 3079.6824 | 3719.42 | 14751.6786 | 23864.4587 | 17816.0218 | 28821.7856 | 32567.7004 | 52686.2443 | 37838.9285 | 70406.6288 | 51235.6324 | 83803.3328 | 36759.1117 | 69326.8121 | 50155.8156 | 82723.516 | 57325.139 | 110011.3833 | 73033.4075 | 125719.6518 | 56245.3223 | 108931.5666 | 71953.5908 | 124639.835 | 33710.0173 | 66277.7177 | 47675.3923 | 80243.0927 | 32630.2005 | 65197.9009 | 46595.5756 | 79163.2759 | 51869.031 | 104555.2753 | 68250.9256 | 120937.1699 | 50789.2142 | 103475.4585 | 67171.1088 | 119857.3531
Zone 1 - Auckland | ./Models/6_Optimal/4-Parametric/optimal/6_Optimal_full_carpsubfloor/C1/6_Optimal_full_carpsubfloor-H1_A1.csv | Timber subfloor | 1 | 1 | +Exposed Timber floor | 104.85 | 156 | 156 | 30.99 | 100 | 56.6 | 9.5041 | 6.9036 | 9.3341 | 2.8244 | 1482.6461 | 1076.9579 | 16.4077 | 2559.604 | 3719.42 | 12260.503 | 19834.3711 | 17816.0218 | 28821.7856 | 30076.5248 | 48656.1567 | 10549.1063 | 40625.6311 | 30757.7394 | 60834.2642 | 10357.5631 | 40434.0879 | 30566.1962 | 60642.721 | 20099.9306 | 68756.0873 | 42620.1283 | 91276.285 | 19908.3874 | 68564.5441 | 42428.5851 | 91084.7418 | 4902.5834 | 34979.1082 | 25870.0769 | 55946.6017 | 4711.0402 | 34787.565 | 25678.5336 | 55755.0584 | 11348.1258 | 60004.2826 | 34732.1389 | 83388.2956 | 11156.5826 | 59812.7393 | 34540.5957 | 83196.7524
Zone 1 - Auckland | ./Models/6_Optimal/4-Parametric/optimal/6_Optimal_full_carpsubfloor/C1/6_Optimal_full_carpsubfloor-H1_A2.csv | Timber subfloor | 1 | 2 | +Shape optimised | 88.914 | 156 | 156 | 30.99 | 100 | 49.96 | 9.2746 | 6.2323 | 9.1094 | 2.6966 | 1446.8427 | 972.234 | 15.5069 | 2419.0767 | 3719.42 | 11587.3774 | 18745.4253 | 17816.0218 | 28821.7856 | 29403.3992 | 47567.2109 | 10784.9 | 40188.2992 | 29903.1179 | 59306.517 | 10593.3568 | 39996.756 | 29711.5746 | 59114.9738 | 20385.4909 | 67952.7018 | 41463.9411 | 89031.1519 | 20193.9477 | 67761.1585 | 41272.3978 | 88839.6087 | 5262.6893 | 34666.0885 | 25090.2629 | 54493.6621 | 5071.1461 | 34474.5453 | 24898.7197 | 54302.1188 | 11798.0291 | 59365.2399 | 33674.838 | 81242.0489 | 11606.4858 | 59173.6967 | 33483.2948 | 81050.5057
Zone 1 - Auckland | ./Models/6_Optimal/4-Parametric/optimal/6_Optimal_full_carpsubfloor/C1/6_Optimal_full_carpsubfloor-H1_A3.csv | Timber subfloor | 1 | 3 | +WWR -> 20% | 95.9232 | 156 | 156 | 23.9808 | 100 | 49.96 | 6.4257 | 5.9142 | 9.4189 | 2.5678 | 1002.4027 | 922.6185 | 12.3399 | 1925.0212 | 3719.42 | 9220.8516 | 14916.9893 | 17816.0218 | 28821.7856 | 27036.8734 | 43738.7749 | 9562.6836 | 36599.557 | 29160.5029 | 56197.3763 | 9371.1404 | 36408.0138 | 28968.9597 | 56005.833 | 18022.8791 | 61761.654 | 39735.4585 | 83474.2334 | 17831.3359 | 61570.1108 | 39543.9153 | 83282.6902 | 4428.0298 | 31464.9031 | 24756.9786 | 51793.8519 | 4236.4865 | 31273.3599 | 24565.4353 | 51602.3087 | 10247.6008 | 53986.3756 | 32787.329 | 76526.1038 | 10056.0576 | 53794.8324 | 32595.7857 | 76334.5606
Zone 1 - Auckland | ./Models/6_Optimal/4-Parametric/optimal/6_Optimal_full_carpsubfloor/C1/6_Optimal_full_carpsubfloor-H1_A4.csv | Timber subfloor | 1 | 4 | +Orientation/Distribution improved | 95.9232 | 156 | 156 | 23.9808 | 100 | 49.96 | 6.2176 | 5.3772 | 8.1172 | 2.5527 | 969.9512 | 838.8453 | 11.5948 | 1808.7966 | 3719.42 | 8664.1356 | 14016.3647 | 17816.0218 | 28821.7856 | 26480.1574 | 42838.1503 | 9562.6836 | 36042.841 | 29160.5029 | 55640.6603 | 9371.1404 | 35851.2978 | 28968.9597 | 55449.1171 | 18022.8791 | 60861.0294 | 39735.4585 | 82573.6088 | 17831.3359 | 60669.4862 | 39543.9153 | 82382.0656 | 4428.0298 | 30908.1872 | 24756.9786 | 51237.136 | 4236.4865 | 30716.6439 | 24565.4353 | 51045.5928 | 10247.6008 | 53085.751 | 32787.329 | 75625.4792 | 10056.0576 | 52894.2078 | 32595.7857 | 75433.936
Zone 1 - Auckland | ./Models/6_Optimal/4-Parametric/optimal/6_Optimal_full_carpsubfloor/C1/6_Optimal_full_carpsubfloor-H1_A5.csv | Timber subfloor | 1 | 5 | +Area -> 125m2 | 85.865 | 125 | 125 | 21.4663 | 84.25 | 44.7214 | 8.4322 | 5.2772 | 7.6175 | 2.2141 | 1054.0199 | 659.6451 | 13.7093 | 1713.665 | 3661.72 | 8208.4554 | 13279.1902 | 17539.6388 | 28374.6683 | 25748.0942 | 41653.8585 | 7903.9519 | 33652.0462 | 24302.119 | 50050.2133 | 7750.4718 | 33498.566 | 24148.6389 | 49896.7331 | 15026.5293 | 56680.3878 | 33317.7104 | 74971.5689 | 14873.0492 | 56526.9077 | 33164.2302 | 74818.0887 | 3568.5079 | 29316.6021 | 20584.0589 | 46332.1531 | 3415.0277 | 29163.1219 | 20430.5787 | 46178.673 | 8410.5689 | 50064.4274 | 27405.0849 | 69058.9434 | 8257.0887 | 49910.9472 | 27251.6047 | 68905.4632
Zone 1 - Auckland | ./Models/6_Optimal/4-Parametric/optimal/6_Optimal_full_expslab/C1/6_Optimal_full_expslab-H1_A1.csv | Exposed Slab | 1 | 1 | +Exposed Slab | 104.85 | 156 | 156 | 30.99 | 100 | 56.6 | 3.1649 | 1.1559 | 7.4708 | 1.6424 | 493.7211 | 180.3204 | 4.3208 | 674.0415 | 3719.42 | 3228.6587 | 5223.1474 | 17816.0218 | 28821.7856 | 21044.6805 | 34044.933 | 24753.5199 | 45798.2004 | 37490.0463 | 58534.7268 | 23117.2494 | 44161.9299 | 35853.7758 | 56898.4563 | 34692.7601 | 68737.6931 | 49740.851 | 83785.784 | 33056.4896 | 67101.4226 | 48104.5805 | 82149.5135 | 18796.9649 | 39841.6454 | 32072.192 | 53116.8725 | 17160.6944 | 38205.3749 | 30435.9215 | 51480.602 | 25453.8166 | 59498.7497 | 41145.5634 | 75190.4964 | 23817.5461 | 57862.4792 | 39509.2929 | 73554.2259
Zone 1 - Auckland | ./Models/6_Optimal/4-Parametric/optimal/6_Optimal_full_expslab/C1/6_Optimal_full_expslab-H1_A2.csv | Exposed Slab | 1 | 2 | +Shape optimised | 88.914 | 156 | 156 | 30.99 | 100 | 49.96 | 3.0767 | 0.7565 | 7.4469 | 1.4617 | 479.9603 | 118.0134 | 3.8332 | 597.9737 | 3719.42 | 2864.2939 | 4633.698 | 17816.0218 | 28821.7856 | 20680.3157 | 33455.4836 | 24562.5266 | 45242.8423 | 36106.5072 | 56786.8229 | 22980.6892 | 43661.0049 | 34524.6699 | 55204.9856 | 34459.9003 | 67915.3838 | 47964.1133 | 81419.5969 | 32878.0629 | 66333.5465 | 46382.276 | 79837.7595 | 18779.6081 | 39459.9238 | 30812.7849 | 51493.1006 | 17197.7708 | 37878.0865 | 29230.9476 | 49911.2633 | 25456.8854 | 58912.369 | 39539.2976 | 72994.7812 | 23875.0481 | 57330.5317 | 37957.4603 | 71412.9439
Zone 1 - Auckland | ./Models/6_Optimal/4-Parametric/optimal/6_Optimal_full_expslab/C1/6_Optimal_full_expslab-H1_A3.csv | Exposed Slab | 1 | 3 | +WWR -> 20% | 95.9232 | 156 | 156 | 23.9808 | 100 | 49.96 | 1.7121 | 1.2529 | 6.0684 | 1.534 | 267.0869 | 195.4449 | 2.9649 | 462.5319 | 3719.42 | 2215.5276 | 3584.1594 | 17816.0218 | 28821.7856 | 20031.5494 | 32405.945 | 23340.3102 | 43371.8596 | 35363.8923 | 55395.4417 | 21758.4728 | 41790.0223 | 33782.055 | 53813.6044 | 32097.2885 | 64503.2335 | 46235.6308 | 78641.5757 | 30515.4512 | 62921.3962 | 44653.7934 | 77059.7384 | 17944.9486 | 37976.498 | 30479.5006 | 50511.05 | 16363.1112 | 36394.6607 | 28897.6633 | 48929.2127 | 23906.4571 | 56312.4021 | 38651.7886 | 71057.7335 | 22324.6198 | 54730.5648 | 37069.9512 | 69475.8962
Zone 1 - Auckland | ./Models/6_Optimal/4-Parametric/optimal/6_Optimal_full_expslab/C1/6_Optimal_full_expslab-H1_A4.csv | Exposed Slab | 1 | 4 | +Orientation/Distribution improved | 95.9232 | 156 | 156 | 23.9808 | 100 | 49.96 | 1.2021 | 0.09669 | 5.193 | 0.75373 | 187.5211 | 15.0837 | 1.2987 | 202.6047 | 3719.42 | 970.4767 | 1569.9842 | 17816.0218 | 28821.7856 | 18786.4985 | 30391.7698 | 23340.3102 | 42126.8087 | 35363.8923 | 54150.3908 | 21758.4728 | 40544.9714 | 33782.055 | 52568.5535 | 32097.2885 | 62489.0583 | 46235.6308 | 76627.4005 | 30515.4512 | 60907.221 | 44653.7934 | 75045.5632 | 17944.9486 | 36731.4471 | 30479.5006 | 49265.9992 | 16363.1112 | 35149.6098 | 28897.6633 | 47684.1618 | 23906.4571 | 54298.2269 | 38651.7886 | 69043.5583 | 22324.6198 | 52716.3896 | 37069.9512 | 67461.721
Zone 1 - Auckland | ./Models/6_Optimal/4-Parametric/optimal/6_Optimal_full_expslab/C1/6_Optimal_full_expslab-H1_A5.csv | Exposed Slab | 1 | 5 | +Area -> 125m2 | 85.865 | 125 | 125 | 21.4663 | 84.25 | 44.7214 | 1.8785 | 0.059574 | 5.2657 | 0.57489 | 234.8091 | 7.4468 | 1.938 | 242.2559 | 3661.72 | 1160.4056 | 1877.2406 | 17539.6388 | 28374.6683 | 18700.0444 | 30251.9089 | 19245.1229 | 37945.1673 | 29646.3164 | 48346.3608 | 17939.1832 | 36639.2276 | 28340.3767 | 47040.4211 | 26670.2203 | 56922.1292 | 38964.4277 | 69216.3367 | 25364.2805 | 55616.1895 | 37658.488 | 67910.3969 | 14665.9445 | 33365.9888 | 25508.112 | 44208.1564 | 13360.0048 | 32060.0491 | 24202.1723 | 42902.2166 | 19670.7293 | 49922.6382 | 32491.8618 | 62743.7707 | 18364.7896 | 48616.6985 | 31185.9221 | 61437.831
Zone 2 - Napier | ./Models/6_Optimal/4-Parametric/optimal/6_Optimal_full_carpsubfloor/C2/6_Optimal_full_carpsubfloor-H1_A1.csv | Timber subfloor | 1 | 1 | +Exposed Timber floor | 104.85 | 156 | 156 | 30.99 | 100 | 56.6 | 9.2509 | 12.8545 | 10.1734 | 3.4267 | 1443.1422 | 2005.3057 | 22.1054 | 3448.448 | 3719.42 | 16518.0658 | 26722.0234 | 17816.0218 | 28821.7856 | 34334.0876 | 55543.8089 | 11155.0133 | 45489.1009 | 30134.9827 | 64469.0703 | 10965.5357 | 45299.6233 | 29945.505 | 64279.5926 | 20713.6483 | 76257.4572 | 42005.1822 | 97548.9911 | 20524.1707 | 76067.9796 | 41815.7046 | 97359.5135 | 5644.6686 | 39978.7562 | 25327.7202 | 59661.8078 | 5455.1909 | 39789.2785 | 25138.2425 | 59472.3301 | 12097.9272 | 67641.7361 | 34197.4984 | 89741.3073 | 11908.4495 | 67452.2585 | 34008.0207 | 89551.8297
Zone 2 - Napier | ./Models/6_Optimal/4-Parametric/optimal/6_Optimal_full_carpsubfloor/C2/6_Optimal_full_carpsubfloor-H1_A2.csv | Timber subfloor | 1 | 2 | +Shape optimised | 88.914 | 156 | 156 | 30.99 | 100 | 49.96 | 9.0527 | 11.8101 | 9.901 | 3.291 | 1412.2209 | 1842.3824 | 20.8628 | 3254.6033 | 3719.42 | 15589.5499 | 25219.9211 | 17816.0218 | 28821.7856 | 33405.5717 | 54041.7067 | 11305.1839 | 44710.7556 | 29381.4813 | 62787.053 | 11115.7063 | 44521.278 | 29192.0036 | 62597.5753 | 20912.8326 | 74954.5393 | 40949.3623 | 94991.069 | 20723.355 | 74765.0616 | 40759.8847 | 94801.5913 | 5898.2801 | 39303.8518 | 24636.6327 | 58042.2044 | 5708.8025 | 39114.3741 | 24447.1551 | 57852.7268 | 12440.5832 | 66482.2898 | 33228.1712 | 87269.8778 | 12251.1055 | 66292.8122 | 33038.6935 | 87080.4002
Zone 2 - Napier | ./Models/6_Optimal/4-Parametric/optimal/6_Optimal_full_carpsubfloor/C2/6_Optimal_full_carpsubfloor-H1_A3.csv | Timber subfloor | 1 | 3 | +WWR -> 20% | 95.9232 | 156 | 156 | 23.9808 | 100 | 49.96 | 6.2304 | 11.4776 | 8.5474 | 3.1544 | 971.9471 | 1790.5004 | 17.708 | 2762.4475 | 3719.42 | 13232.1237 | 21406.206 | 17816.0218 | 28821.7856 | 31048.1455 | 50227.9916 | 10120.6275 | 41168.773 | 28594.3903 | 59642.5358 | 9931.1498 | 40979.2954 | 28404.9126 | 59453.0582 | 18588.2119 | 68816.2035 | 39176.7348 | 89404.7264 | 18398.7343 | 68626.7259 | 38987.2572 | 89215.2488 | 5110.4603 | 36158.6059 | 24264.3235 | 55312.469 | 4920.9827 | 35969.1282 | 24074.8458 | 55122.9914 | 10937.3258 | 61165.3174 | 32301.9683 | 82529.9599 | 10747.8482 | 60975.8398 | 32112.4907 | 82340.4823
Zone 2 - Napier | ./Models/6_Optimal/4-Parametric/optimal/6_Optimal_full_carpsubfloor/C2/6_Optimal_full_carpsubfloor-H1_A4.csv | Timber subfloor | 1 | 4 | +Orientation/Distribution improved | 95.9232 | 156 | 156 | 23.9808 | 100 | 49.96 | 7.6419 | 10.619 | 8.4353 | 3.1497 | 1192.1377 | 1656.5669 | 18.2609 | 2848.7047 | 3719.42 | 13645.2953 | 22074.6124 | 17816.0218 | 28821.7856 | 31461.3171 | 50896.3979 | 10120.6275 | 41581.9446 | 28594.3903 | 60055.7074 | 9931.1498 | 41392.4669 | 28404.9126 | 59866.2297 | 18588.2119 | 69484.6099 | 39176.7348 | 90073.1328 | 18398.7343 | 69295.1322 | 38987.2572 | 89883.6551 | 5110.4603 | 36571.7774 | 24264.3235 | 55725.6406 | 4920.9827 | 36382.2998 | 24074.8458 | 55536.1629 | 10937.3258 | 61833.7238 | 32301.9683 | 83198.3663 | 10747.8482 | 61644.2461 | 32112.4907 | 83008.8886
Zone 2 - Napier | ./Models/6_Optimal/4-Parametric/optimal/6_Optimal_full_carpsubfloor/C2/6_Optimal_full_carpsubfloor-H1_A5.csv | Timber subfloor | 1 | 5 | +Area -> 125m2 | 85.865 | 125 | 125 | 21.4663 | 84.25 | 44.7214 | 11.0916 | 10.9827 | 7.7478 | 2.7651 | 1386.4472 | 1372.8357 | 22.0743 | 2759.2829 | 3661.72 | 13216.9649 | 21381.6829 | 17539.6388 | 28374.6683 | 30756.6037 | 49756.3512 | 8398.9258 | 39155.5295 | 23790.9009 | 54547.5046 | 8247.1008 | 39003.7045 | 23639.0759 | 54395.6796 | 15527.8491 | 65284.2003 | 32812.8382 | 82569.1894 | 15376.0241 | 65132.3753 | 32661.0132 | 82417.3644 | 4175.0225 | 34931.6262 | 20138.7031 | 50895.3068 | 4023.1975 | 34779.8012 | 19986.8781 | 50743.4818 | 9023.3537 | 58779.7049 | 26965.9993 | 76722.3505 | 8871.5287 | 58627.8799 | 26814.1743 | 76570.5255
Zone 2 - Napier | ./Models/6_Optimal/4-Parametric/optimal/6_Optimal_full_expslab/C2/6_Optimal_full_expslab-H1_A1.csv | Exposed Slab | 1 | 1 | +Exposed Slab | 104.85 | 156 | 156 | 30.99 | 100 | 56.6 | 1.8334 | 3.7711 | 3.9755 | 2.3864 | 286.0113 | 588.287 | 5.6045 | 874.2983 | 3719.42 | 4187.8888 | 6774.9375 | 17816.0218 | 28821.7856 | 22003.9106 | 35596.723 | 25561.6299 | 47565.5405 | 37069.4925 | 59073.4031 | 23918.5017 | 45922.4123 | 35426.3643 | 57430.2749 | 35507.3018 | 71104.0248 | 49326.729 | 84923.452 | 33864.1736 | 69460.8966 | 47683.6008 | 83280.3238 | 19733.8836 | 41737.7943 | 31724.6689 | 53728.5796 | 18090.7554 | 40094.6661 | 30081.5407 | 52085.4514 | 26397.1252 | 61993.8482 | 40804.4301 | 76401.1531 | 24753.997 | 60350.72 | 39161.3019 | 74758.0249
Zone 2 - Napier | ./Models/6_Optimal/4-Parametric/optimal/6_Optimal_full_expslab/C2/6_Optimal_full_expslab-H1_A2.csv | Exposed Slab | 1 | 2 | +Shape optimised | 88.914 | 156 | 156 | 30.99 | 100 | 49.96 | 1.7662 | 2.9817 | 4.1204 | 2.2168 | 275.5269 | 465.1443 | 4.7479 | 740.6711 | 3719.42 | 3547.8148 | 5739.4607 | 17816.0218 | 28821.7856 | 21363.8366 | 34561.2463 | 25263.3231 | 46627.1597 | 35765.3833 | 57129.2199 | 23674.8562 | 45038.6929 | 34176.9164 | 55540.753 | 35166.2468 | 69727.4931 | 47628.5394 | 82189.7857 | 33577.7799 | 68139.0263 | 46040.0725 | 80601.3188 | 19589.2178 | 40953.0544 | 30533.1737 | 51897.0103 | 18000.7509 | 39364.5875 | 28944.7068 | 50308.5434 | 26272.0081 | 60833.2544 | 39265.1994 | 73826.4457 | 24683.5412 | 59244.7875 | 37676.7325 | 72237.9788
Zone 2 - Napier | ./Models/6_Optimal/4-Parametric/optimal/6_Optimal_full_expslab/C2/6_Optimal_full_expslab-H1_A3.csv | Exposed Slab | 1 | 3 | +WWR -> 20% | 95.9232 | 156 | 156 | 23.9808 | 100 | 49.96 | 0.99148 | 3.9034 | 2.8236 | 2.2652 | 154.671 | 608.93 | 4.8949 | 763.6011 | 3719.42 | 3657.6492 | 5917.1448 | 17816.0218 | 28821.7856 | 21473.671 | 34738.9303 | 24078.7667 | 45552.4377 | 34978.2923 | 56451.9633 | 22490.2998 | 43963.9708 | 33389.8254 | 54863.4964 | 32841.6261 | 67580.5565 | 45855.9119 | 80594.8422 | 31253.1593 | 65992.0896 | 44267.445 | 79006.3754 | 18801.3981 | 40275.0691 | 30160.8645 | 51634.5354 | 17212.9312 | 38686.6022 | 28572.3976 | 50046.0685 | 24768.7508 | 59507.6811 | 38338.9965 | 73077.9269 | 23180.2839 | 57919.2142 | 36750.5296 | 71489.46
Zone 2 - Napier | ./Models/6_Optimal/4-Parametric/optimal/6_Optimal_full_expslab/C2/6_Optimal_full_expslab-H1_A4.csv | Exposed Slab | 1 | 4 | +Orientation/Distribution improved | 95.9232 | 156 | 156 | 23.9808 | 100 | 49.96 | 0.80703 | 0.97867 | 2.9648 | 1.8006 | 125.8964 | 152.6719 | 1.7857 | 278.5682 | 3719.42 | 1334.3419 | 2158.6253 | 17816.0218 | 28821.7856 | 19150.3637 | 30980.4109 | 24078.7667 | 43229.1304 | 34978.2923 | 54128.656 | 22490.2998 | 41640.6635 | 33389.8254 | 52540.1892 | 32841.6261 | 63822.0371 | 45855.9119 | 76836.3228 | 31253.1593 | 62233.5702 | 44267.445 | 75247.8559 | 18801.3981 | 37951.7618 | 30160.8645 | 49311.2282 | 17212.9312 | 36363.2949 | 28572.3976 | 47722.7613 | 24768.7508 | 55749.1617 | 38338.9965 | 69319.4075 | 23180.2839 | 54160.6948 | 36750.5296 | 67730.9406
Zone 2 - Napier | ./Models/6_Optimal/4-Parametric/optimal/6_Optimal_full_expslab/C2/6_Optimal_full_expslab-H1_A5.csv | Exposed Slab | 1 | 5 | +Area -> 125m2 | 85.865 | 125 | 125 | 21.4663 | 84.25 | 44.7214 | 1.3819 | 1.0128 | 3.2975 | 1.5998 | 172.7386 | 126.5974 | 2.3947 | 299.3359 | 3661.72 | 1433.819 | 2319.554 | 17539.6388 | 28374.6683 | 18973.4578 | 30694.2222 | 19900.0565 | 38873.5143 | 29295.058 | 48268.5158 | 18588.6435 | 37562.1013 | 27983.645 | 46957.1029 | 27330.3826 | 58024.6048 | 38618.3981 | 69312.6204 | 26018.9696 | 56713.1919 | 37306.9851 | 68001.2074 | 15426.5971 | 34400.0549 | 25216.8942 | 44190.352 | 14115.1841 | 33088.6419 | 23905.4812 | 42878.939 | 20436.5776 | 51130.7999 | 32205.8397 | 62900.0619 | 19125.1646 | 49819.3869 | 30894.4267 | 61588.6489
Zone 3 - Wellington | ./Models/6_Optimal/4-Parametric/optimal/6_Optimal_full_carpsubfloor/C3/6_Optimal_full_carpsubfloor-H1_A1.csv | Timber subfloor | 1 | 1 | +Exposed Timber floor | 104.85 | 156 | 156 | 30.99 | 100 | 56.6 | 0.86979 | 12.544 | 6.6338 | 2.5437 | 135.6875 | 1956.8636 | 13.4138 | 2092.5512 | 3719.42 | 10023.3201 | 16215.179 | 17816.0218 | 28821.7856 | 27839.3419 | 45036.9646 | 11302.9543 | 39142.2962 | 30282.9237 | 58122.2656 | 11156.0692 | 38995.4111 | 30136.0385 | 57975.3804 | 20865.1015 | 65902.0661 | 42156.6354 | 87193.6 | 20718.2163 | 65755.1809 | 42009.7502 | 87046.7148 | 5784.5252 | 33623.8671 | 25467.5768 | 53306.9187 | 5637.64 | 33476.9819 | 25320.6916 | 53160.0335 | 12241.296 | 57278.2606 | 34340.8671 | 79377.8318 | 12094.4108 | 57131.3754 | 34193.982 | 79230.9466
Zone 3 - Wellington | ./Models/6_Optimal/4-Parametric/optimal/6_Optimal_full_carpsubfloor/C3/6_Optimal_full_carpsubfloor-H1_A2.csv | Timber subfloor | 1 | 2 | +Shape optimised | 88.914 | 156 | 156 | 30.99 | 100 | 49.96 | 0.84609 | 11.4313 | 6.6731 | 2.4375 | 131.9907 | 1783.2898 | 12.2774 | 1915.2805 | 3719.42 | 9174.1934 | 14841.5083 | 17816.0218 | 28821.7856 | 26990.2152 | 43663.2939 | 11440.0633 | 38430.2785 | 29516.3606 | 56506.5758 | 11293.1781 | 38283.3933 | 29369.4755 | 56359.6907 | 21051.2241 | 64714.518 | 41087.7538 | 84751.0477 | 20904.339 | 64567.6328 | 40940.8687 | 84604.1625 | 6025.6152 | 33015.8304 | 24763.9679 | 51754.1831 | 5878.7301 | 32868.9453 | 24617.0827 | 51607.2979 | 12571.4305 | 56234.7243 | 33359.0185 | 77022.3124 | 12424.5453 | 56087.8392 | 33212.1333 | 76875.4272
Zone 3 - Wellington | ./Models/6_Optimal/4-Parametric/optimal/6_Optimal_full_carpsubfloor/C3/6_Optimal_full_carpsubfloor-H1_A3.csv | Timber subfloor | 1 | 3 | +WWR -> 20% | 95.9232 | 156 | 156 | 23.9808 | 100 | 49.96 | 0.39674 | 11.1469 | 4.9679 | 2.3375 | 61.8921 | 1738.9145 | 11.5436 | 1800.8067 | 3719.42 | 8625.8639 | 13954.4508 | 17816.0218 | 28821.7856 | 26441.8857 | 42776.2363 | 10261.2284 | 36703.1141 | 28734.9913 | 55176.8769 | 10114.3433 | 36556.229 | 28588.1061 | 55029.9918 | 18731.5307 | 61507.767 | 39320.0536 | 82096.29 | 18584.6455 | 61360.8819 | 39173.1685 | 81949.4048 | 5243.2795 | 31685.1652 | 24397.1427 | 50839.0283 | 5096.3944 | 31538.28 | 24250.2575 | 50692.1432 | 11072.8628 | 53849.0991 | 32437.5053 | 75213.7416 | 10925.9776 | 53702.214 | 32290.6201 | 75066.8565
Zone 3 - Wellington | ./Models/6_Optimal/4-Parametric/optimal/6_Optimal_full_carpsubfloor/C3/6_Optimal_full_carpsubfloor-H1_A4.csv | Timber subfloor | 1 | 4 | +Orientation/Distribution improved | 95.9232 | 156 | 156 | 23.9808 | 100 | 49.96 | 0.79447 | 10.3467 | 6.3134 | 2.3335 | 123.938 | 1614.0837 | 11.1412 | 1738.0217 | 3719.42 | 8325.124 | 13467.9303 | 17816.0218 | 28821.7856 | 26141.1458 | 42289.7159 | 10261.2284 | 36402.3743 | 28734.9913 | 54876.1371 | 10114.3433 | 36255.4891 | 28588.1061 | 54729.2519 | 18731.5307 | 61021.2466 | 39320.0536 | 81609.7695 | 18584.6455 | 60874.3614 | 39173.1685 | 81462.8843 | 5243.2795 | 31384.4253 | 24397.1427 | 50538.2885 | 5096.3944 | 31237.5402 | 24250.2575 | 50391.4033 | 11072.8628 | 53362.5787 | 32437.5053 | 74727.2212 | 10925.9776 | 53215.6935 | 32290.6201 | 74580.336
Zone 3 - Wellington | ./Models/6_Optimal/4-Parametric/optimal/6_Optimal_full_carpsubfloor/C3/6_Optimal_full_carpsubfloor-H1_A5.csv | Timber subfloor | 1 | 5 | +Area -> 125m2 | 85.865 | 125 | 125 | 21.4663 | 84.25 | 44.7214 | 1.759 | 10.3485 | 5.943 | 2.0307 | 219.8718 | 1293.5598 | 12.1075 | 1513.4316 | 3661.72 | 7249.3372 | 11727.5812 | 17539.6388 | 28374.6683 | 24788.976 | 40102.2495 | 8518.9739 | 33307.9499 | 23910.949 | 48699.925 | 8401.2774 | 33190.2534 | 23793.2526 | 48582.2286 | 15650.33 | 55752.5795 | 32935.3191 | 73037.5686 | 15532.6336 | 55634.8831 | 32817.6227 | 72919.8722 | 4288.5299 | 29077.506 | 20252.2105 | 45041.1866 | 4170.8335 | 28959.8095 | 20134.5141 | 44923.4901 | 9139.294 | 49241.5435 | 27081.9396 | 67184.1891 | 9021.5976 | 49123.8471 | 26964.2432 | 67066.4927
Zone 3 - Wellington | ./Models/6_Optimal/4-Parametric/optimal/6_Optimal_full_expslab/C3/6_Optimal_full_expslab-H1_A1.csv | Exposed Slab | 1 | 1 | +Exposed Slab | 104.85 | 156 | 156 | 30.99 | 100 | 56.6 | 0.0069352 | 6.4119 | 0.64511 | 1.8239 | 1.0819 | 1000.2623 | 6.4189 | 1001.3442 | 3719.42 | 4796.4388 | 7759.4164 | 17816.0218 | 28821.7856 | 22612.4606 | 36581.202 | 25154.5787 | 47767.0393 | 36662.4413 | 59274.902 | 24225.0261 | 46837.4867 | 35732.8887 | 58345.3493 | 35103.7628 | 71684.9648 | 48923.1899 | 85504.3919 | 34174.2101 | 70755.4121 | 47993.6373 | 84574.8393 | 19318.748 | 41931.2087 | 31309.5333 | 53921.994 | 18389.1954 | 41001.6561 | 30379.9807 | 52992.4414 | 25985.5018 | 62566.7038 | 40392.8066 | 76974.0086 | 25055.9491 | 61637.1511 | 39463.254 | 76044.456
Zone 3 - Wellington | ./Models/6_Optimal/4-Parametric/optimal/6_Optimal_full_expslab/C3/6_Optimal_full_expslab-H1_A2.csv | Exposed Slab | 1 | 2 | +Shape optimised | 88.914 | 156 | 156 | 30.99 | 100 | 49.96 | 0.0071744 | 5.4578 | 0.67203 | 1.6992 | 1.1192 | 851.4156 | 5.465 | 852.5348 | 3719.42 | 4083.6415 | 6606.2919 | 17816.0218 | 28821.7856 | 21899.6633 | 35428.0775 | 24863.2578 | 46762.9211 | 35365.318 | 57264.9813 | 23964.6283 | 45864.2916 | 34466.6885 | 56366.3518 | 34769.6937 | 70197.7712 | 47231.9862 | 82660.0637 | 33871.0641 | 69299.1416 | 46333.3567 | 81761.4342 | 19181.6083 | 41081.2716 | 30125.5642 | 52025.2275 | 18282.9787 | 40182.6421 | 29226.9346 | 51126.598 | 25867.9108 | 61295.9883 | 38861.102 | 74289.1795 | 24969.2812 | 60397.3587 | 37962.4725 | 73390.55
Zone 3 - Wellington | ./Models/6_Optimal/4-Parametric/optimal/6_Optimal_full_expslab/C3/6_Optimal_full_expslab-H1_A3.csv | Exposed Slab | 1 | 3 | +WWR -> 20% | 95.9232 | 156 | 156 | 23.9808 | 100 | 49.96 | 5.2921e-16 | 6.3931 | 2.2737e-16 | 1.7274 | 8.2556e-14 | 997.3252 | 6.3931 | 997.3252 | 3719.42 | 4777.1877 | 7728.273 | 17816.0218 | 28821.7856 | 22593.2095 | 36550.0585 | 23684.423 | 46277.6325 | 34583.9486 | 57177.1581 | 22785.7934 | 45379.0029 | 33685.3191 | 56278.5286 | 32450.0002 | 69000.0588 | 45464.286 | 82014.3445 | 31551.3707 | 68101.4292 | 44565.6564 | 81115.715 | 18399.2726 | 40992.4821 | 29758.739 | 52351.9484 | 17500.643 | 40093.8525 | 28860.1094 | 51453.3189 | 24369.3431 | 60919.4016 | 37939.5888 | 74489.6474 | 23470.7135 | 60020.772 | 37040.9593 | 73591.0178
Zone 3 - Wellington | ./Models/6_Optimal/4-Parametric/optimal/6_Optimal_full_expslab/C3/6_Optimal_full_expslab-H1_A4.csv | Exposed Slab | 1 | 4 | +Orientation/Distribution improved | 95.9232 | 156 | 156 | 23.9808 | 100 | 49.96 | 2.585e-16 | 3.1966 | 1.8948e-16 | 1.4449 | 4.0326e-14 | 498.6726 | 3.1966 | 498.6726 | 3719.42 | 2388.6419 | 3864.2143 | 17816.0218 | 28821.7856 | 20204.6637 | 32685.9999 | 23684.423 | 43889.0867 | 34583.9486 | 54788.6124 | 22785.7934 | 42990.4572 | 33685.3191 | 53889.9828 | 32450.0002 | 65136.0001 | 45464.286 | 78150.2859 | 31551.3707 | 64237.3706 | 44565.6564 | 77251.6563 | 18399.2726 | 38603.9363 | 29758.739 | 49963.4027 | 17500.643 | 37705.3068 | 28860.1094 | 49064.7731 | 24369.3431 | 57055.3429 | 37939.5888 | 70625.5887 | 23470.7135 | 56156.7134 | 37040.9593 | 69726.9591
Zone 3 - Wellington | ./Models/6_Optimal/4-Parametric/optimal/6_Optimal_full_expslab/C3/6_Optimal_full_expslab-H1_A5.csv | Exposed Slab | 1 | 5 | +Area -> 125m2 | 85.865 | 125 | 125 | 21.4663 | 84.25 | 44.7214 | 0.00093137 | 2.9915 | 0.067509 | 1.2316 | 0.11642 | 373.9374 | 2.9924 | 374.0538 | 3661.72 | 1791.7176 | 2898.5427 | 17539.6388 | 28374.6683 | 19331.3564 | 31273.211 | 19577.305 | 38908.6614 | 28972.3065 | 48303.6629 | 18835.4107 | 38166.7671 | 28230.4123 | 47561.7687 | 27010.0639 | 58283.2749 | 38298.0795 | 69571.2904 | 26268.1697 | 57541.3806 | 37556.1852 | 68829.3962 | 15097.305 | 34428.6614 | 24887.6021 | 44218.9585 | 14355.4107 | 33686.7671 | 24145.7078 | 43477.0642 | 20109.7183 | 51382.9293 | 31878.9804 | 63152.1914 | 19367.8241 | 50641.035 | 31137.0861 | 62410.2971
Zone 4 - Turangi | ./Models/6_Optimal/4-Parametric/optimal/6_Optimal_full_carpsubfloor/C4/6_Optimal_full_carpsubfloor-H1_A1.csv | Timber subfloor | 1 | 1 | +Exposed Timber floor | 104.85 | 156 | 156 | 30.99 | 100 | 56.6 | 3.5622 | 16.9486 | 8.1225 | 3.3264 | 555.6977 | 2643.9749 | 20.5107 | 3199.6726 | 3719.42 | 15326.4319 | 24794.2631 | 17816.0218 | 28821.7856 | 33142.4537 | 53616.0487 | 10554.3569 | 43696.8105 | 31093.0788 | 64235.5324 | 10364.8792 | 43507.3329 | 30903.6011 | 64046.0548 | 20116.504 | 73732.5528 | 42966.7905 | 96582.8392 | 19927.0264 | 73543.0751 | 42777.3128 | 96393.3616 | 4864.1463 | 38006.6 | 26176.7137 | 59319.1674 | 4674.6687 | 37817.1223 | 25987.2361 | 59129.6897 | 11320.9171 | 64936.9658 | 35050.0041 | 88666.0528 | 11131.4395 | 64747.4882 | 34860.5265 | 88476.5752
Zone 4 - Turangi | ./Models/6_Optimal/4-Parametric/optimal/6_Optimal_full_carpsubfloor/C4/6_Optimal_full_carpsubfloor-H1_A2.csv | Timber subfloor | 1 | 2 | +Shape optimised | 88.914 | 156 | 156 | 30.99 | 100 | 49.96 | 3.4934 | 15.7292 | 7.9196 | 3.193 | 544.9666 | 2453.7514 | 19.2226 | 2998.718 | 3719.42 | 14363.8594 | 23237.0662 | 17816.0218 | 28821.7856 | 32179.8812 | 52058.8517 | 10812.485 | 42992.3663 | 30210.6218 | 62390.5031 | 10623.0074 | 42802.8887 | 30021.1442 | 62201.0254 | 20423.6459 | 72482.4977 | 41782.015 | 93840.8668 | 20234.1683 | 72293.02 | 41592.5374 | 93651.3891 | 5252.3645 | 37432.2457 | 25372.5646 | 57552.4458 | 5062.8869 | 37242.7681 | 25183.0869 | 57362.9682 | 11798.1797 | 63857.0315 | 33967.6152 | 86026.4669 | 11608.7021 | 63667.5538 | 33778.1376 | 85836.9893
Zone 4 - Turangi | ./Models/6_Optimal/4-Parametric/optimal/6_Optimal_full_carpsubfloor/C4/6_Optimal_full_carpsubfloor-H1_A3.csv | Timber subfloor | 1 | 3 | +WWR -> 20% | 95.9232 | 156 | 156 | 23.9808 | 100 | 49.96 | 2.6064 | 15.4595 | 7.8852 | 3.0682 | 406.6018 | 2411.687 | 18.066 | 2818.2887 | 3719.42 | 13499.603 | 21838.9193 | 17816.0218 | 28821.7856 | 31315.6248 | 50660.7049 | 9580.4219 | 40896.0467 | 29480.2265 | 60795.8513 | 9390.9442 | 40706.569 | 29290.7489 | 60606.3736 | 18050.7241 | 68711.4291 | 40065.2889 | 90725.9938 | 17861.2465 | 68521.9514 | 39875.8112 | 90536.5161 | 4405.3169 | 35720.9417 | 25049.9603 | 56365.5851 | 4215.8392 | 35531.464 | 24860.4827 | 56176.1075 | 10234.9001 | 60895.6051 | 33090.323 | 83751.0279 | 10045.4225 | 60706.1274 | 32900.8454 | 83561.5503
Zone 4 - Turangi | ./Models/6_Optimal/4-Parametric/optimal/6_Optimal_full_carpsubfloor/C4/6_Optimal_full_carpsubfloor-H1_A4.csv | Timber subfloor | 1 | 4 | +Orientation/Distribution improved | 95.9232 | 156 | 156 | 23.9808 | 100 | 49.96 | 2.2882 | 14.5352 | 8.3293 | 3.073 | 356.9541 | 2267.4976 | 16.8234 | 2624.4517 | 3719.42 | 12571.1236 | 20336.8762 | 17816.0218 | 28821.7856 | 30387.1454 | 49158.6618 | 9580.4219 | 39967.5673 | 29480.2265 | 59867.3719 | 9390.9442 | 39778.0897 | 29290.7489 | 59677.8943 | 18050.7241 | 67209.3859 | 40065.2889 | 89223.9506 | 17861.2465 | 67019.9083 | 39875.8112 | 89034.473 | 4405.3169 | 34792.4623 | 25049.9603 | 55437.1058 | 4215.8392 | 34602.9847 | 24860.4827 | 55247.6281 | 10234.9001 | 59393.5619 | 33090.323 | 82248.9848 | 10045.4225 | 59204.0843 | 32900.8454 | 82059.5071
Zone 4 - Turangi | ./Models/6_Optimal/4-Parametric/optimal/6_Optimal_full_carpsubfloor/C4/6_Optimal_full_carpsubfloor-H1_A5.csv | Timber subfloor | 1 | 5 | +Area -> 125m2 | 85.865 | 125 | 125 | 21.4663 | 84.25 | 44.7214 | 2.9345 | 14.9929 | 7.3714 | 2.7009 | 366.8185 | 1874.1146 | 17.9275 | 2240.9331 | 3661.72 | 10734.0695 | 17364.9904 | 17539.6388 | 28374.6683 | 28273.7083 | 45739.6587 | 7905.0827 | 36178.791 | 24573.57 | 52847.2783 | 7753.2577 | 36026.9659 | 24421.745 | 52695.4532 | 15036.4389 | 60776.0976 | 33597.9401 | 79337.5989 | 14884.6138 | 60624.2726 | 33446.1151 | 79185.7738 | 3533.9615 | 31807.6698 | 20832.1046 | 49105.8128 | 3382.1365 | 31655.8447 | 20680.2796 | 48953.9878 | 8384.7256 | 54124.3843 | 27661.8336 | 73401.4924 | 8232.9005 | 53972.5593 | 27510.0086 | 73249.6673
Zone 4 - Turangi | ./Models/6_Optimal/4-Parametric/optimal/6_Optimal_full_expslab/C4/6_Optimal_full_expslab-H1_A1.csv | Exposed Slab | 1 | 1 | +Exposed Slab | 104.85 | 156 | 156 | 30.99 | 100 | 56.6 | 0.70343 | 9.6184 | 3.2353 | 2.4308 | 109.7347 | 1500.4635 | 10.3218 | 1610.1981 | 3719.42 | 7712.8491 | 12477.4253 | 17816.0218 | 28821.7856 | 25528.8709 | 41299.2109 | 24960.9734 | 50489.8443 | 38027.5886 | 63556.4595 | 23317.8452 | 48846.7161 | 36384.4604 | 61913.3313 | 34910.1575 | 76209.3684 | 50288.3372 | 91587.5482 | 33267.0293 | 74566.2402 | 48645.209 | 89944.42 | 18953.3614 | 44482.2323 | 32573.6625 | 58102.5334 | 17310.2332 | 42839.1041 | 30930.5343 | 56459.4052 | 25620.1151 | 66919.3261 | 41656.9358 | 82956.1467 | 23976.9869 | 65276.1979 | 40013.8076 | 81313.0185
Zone 4 - Turangi | ./Models/6_Optimal/4-Parametric/optimal/6_Optimal_full_expslab/C4/6_Optimal_full_expslab-H1_A2.csv | Exposed Slab | 1 | 2 | +Shape optimised | 88.914 | 156 | 156 | 30.99 | 100 | 49.96 | 0.67759 | 8.4389 | 3.0244 | 2.2904 | 105.7039 | 1316.4607 | 9.1164 | 1422.1646 | 3719.42 | 6812.1683 | 11020.3533 | 17816.0218 | 28821.7856 | 24628.1901 | 39842.1389 | 24770.6243 | 49398.8144 | 36594.5239 | 61222.714 | 23182.1574 | 47810.3475 | 35006.057 | 59634.2471 | 34677.0601 | 74519.199 | 48461.1921 | 88303.331 | 33088.5932 | 72930.7321 | 46872.7252 | 86714.8641 | 18943.3022 | 43571.4924 | 31269.1055 | 55897.2957 | 17354.8353 | 41983.0255 | 29680.6387 | 54308.8288 | 25629.6047 | 65471.7436 | 40004.6434 | 79846.7823 | 24041.1378 | 63883.2767 | 38416.1765 | 78258.3154
Zone 4 - Turangi | ./Models/6_Optimal/4-Parametric/optimal/6_Optimal_full_expslab/C4/6_Optimal_full_expslab-H1_A3.csv | Exposed Slab | 1 | 3 | +WWR -> 20% | 95.9232 | 156 | 156 | 23.9808 | 100 | 49.96 | 0.43988 | 9.9491 | 3.626 | 2.3291 | 68.6209 | 1552.0657 | 10.389 | 1620.6866 | 3719.42 | 7763.0887 | 12558.7003 | 17816.0218 | 28821.7856 | 25579.1105 | 41380.4859 | 23538.5611 | 49117.6716 | 35864.1285 | 61443.2391 | 21950.0942 | 47529.2047 | 34275.6617 | 59854.7722 | 32304.1384 | 73684.6243 | 46744.4659 | 88124.9518 | 30715.6715 | 72096.1574 | 45155.999 | 86536.4849 | 18096.2546 | 43675.3651 | 30946.5013 | 56525.6119 | 16507.7877 | 42086.8983 | 29358.0344 | 54937.145 | 24066.3251 | 65446.811 | 39127.3512 | 80507.8371 | 22477.8582 | 63858.3441 | 37538.8843 | 78919.3702
Zone 4 - Turangi | ./Models/6_Optimal/4-Parametric/optimal/6_Optimal_full_expslab/C4/6_Optimal_full_expslab-H1_A4.csv | Exposed Slab | 1 | 4 | +Orientation/Distribution improved | 95.9232 | 156 | 156 | 23.9808 | 100 | 49.96 | 0.27051 | 5.7438 | 3.8235 | 2.1 | 42.1993 | 896.0344 | 6.0143 | 938.2337 | 3719.42 | 4494.1394 | 7270.373 | 17816.0218 | 28821.7856 | 22310.1612 | 36092.1585 | 23538.5611 | 45848.7223 | 35864.1285 | 58174.2898 | 21950.0942 | 44260.2554 | 34275.6617 | 56585.8229 | 32304.1384 | 68396.2969 | 46744.4659 | 82836.6245 | 30715.6715 | 66807.83 | 45155.999 | 81248.1576 | 18096.2546 | 40406.4158 | 30946.5013 | 53256.6626 | 16507.7877 | 38817.949 | 29358.0344 | 51668.1957 | 24066.3251 | 60158.4836 | 39127.3512 | 75219.5097 | 22477.8582 | 58570.0167 | 37538.8843 | 73631.0428
Zone 4 - Turangi | ./Models/6_Optimal/4-Parametric/optimal/6_Optimal_full_expslab/C4/6_Optimal_full_expslab-H1_A5.csv | Exposed Slab | 1 | 5 | +Area -> 125m2 | 85.865 | 125 | 125 | 21.4663 | 84.25 | 44.7214 | 0.47177 | 5.3308 | 2.998 | 1.8365 | 58.9708 | 666.3447 | 5.8025 | 725.3155 | 3661.72 | 3474.2612 | 5620.4698 | 17539.6388 | 28374.6683 | 21013.9 | 33995.1381 | 19406.2134 | 40420.1134 | 30077.7271 | 51091.6272 | 18094.8004 | 39108.7004 | 28766.3141 | 49780.2142 | 26838.9723 | 60834.1104 | 39403.5 | 73398.6381 | 25527.5593 | 59522.6974 | 38092.087 | 72087.2251 | 14785.5361 | 35799.4362 | 25910.2957 | 46924.1957 | 13474.1231 | 34488.0232 | 24598.8827 | 45612.7827 | 19797.9495 | 53793.0875 | 32901.674 | 66896.8121 | 18486.5365 | 52481.6745 | 31590.261 | 65585.3991
Zone 5 - Christchurch | ./Models/6_Optimal/4-Parametric/optimal/6_Optimal_full_carpsubfloor/C5/6_Optimal_full_carpsubfloor-H1_A1.csv | Timber subfloor | 1 | 1 | +Exposed Timber floor | 104.85 | 156 | 156 | 30.99 | 100 | 56.6 | 5.0101 | 19.881 | 5.2856 | 3.4528 | 781.5772 | 3101.4385 | 24.8911 | 3883.0156 | 3719.42 | 18599.6447 | 30089.4879 | 17816.0218 | 28821.7856 | 36415.6665 | 58911.2735 | 9977.7835 | 46393.45 | 30516.5054 | 66932.1719 | 9881.7347 | 46297.4012 | 30420.4565 | 66836.1231 | 18281.3512 | 77192.6247 | 41131.6376 | 100042.9111 | 18185.3024 | 77096.5759 | 41035.5888 | 99946.8623 | 6234.38 | 42650.0465 | 27546.9474 | 63962.6139 | 6138.3311 | 42553.9977 | 27450.8985 | 63866.5651 | 13387.7726 | 72299.0461 | 37116.8596 | 96028.1331 | 13291.7238 | 72202.9973 | 37020.8108 | 95932.0843
Zone 5 - Christchurch | ./Models/6_Optimal/4-Parametric/optimal/6_Optimal_full_carpsubfloor/C5/6_Optimal_full_carpsubfloor-H1_A2.csv | Timber subfloor | 1 | 2 | +Shape optimised | 88.914 | 156 | 156 | 30.99 | 100 | 49.96 | 4.9627 | 18.6603 | 5.1816 | 3.3297 | 774.1887 | 2911.0032 | 23.623 | 3685.1919 | 3719.42 | 17652.0692 | 28556.552 | 17816.0218 | 28821.7856 | 35468.091 | 57378.3376 | 10184.4064 | 45652.4974 | 29582.5432 | 65050.6342 | 10088.3576 | 45556.4486 | 29486.4944 | 64954.5854 | 18525.1757 | 75903.5133 | 39883.5448 | 97261.8824 | 18429.1269 | 75807.4645 | 39787.496 | 97165.8336 | 6571.7997 | 42039.8907 | 26691.9998 | 62160.0908 | 6475.7509 | 41943.8419 | 26595.951 | 62064.0419 | 13802.4247 | 71180.7623 | 35971.8602 | 93350.1977 | 13706.3759 | 71084.7135 | 35875.8114 | 93254.1489
Zone 5 - Christchurch | ./Models/6_Optimal/4-Parametric/optimal/6_Optimal_full_carpsubfloor/C5/6_Optimal_full_carpsubfloor-H1_A3.csv | Timber subfloor | 1 | 3 | +WWR -> 20% | 95.9232 | 156 | 156 | 23.9808 | 100 | 49.96 | 3.6438 | 18.1978 | 4.6294 | 3.1883 | 568.438 | 2838.864 | 21.8417 | 3407.302 | 3719.42 | 16320.9766 | 26403.1833 | 17816.0218 | 28821.7856 | 34136.9984 | 55224.9688 | 9285.8868 | 43422.8852 | 29185.6914 | 63322.6898 | 9189.838 | 43326.8364 | 29089.6426 | 63226.641 | 16802.1047 | 72027.0735 | 38816.6694 | 94041.6382 | 16706.0558 | 71931.0247 | 38720.6206 | 93945.5894 | 5615.7512 | 39752.7496 | 26260.3947 | 60397.3931 | 5519.7024 | 39656.7008 | 26164.3459 | 60301.3443 | 12004.2179 | 67229.1868 | 34859.6408 | 90084.6096 | 11908.1691 | 67133.138 | 34763.592 | 89988.5608
Zone 5 - Christchurch | ./Models/6_Optimal/4-Parametric/optimal/6_Optimal_full_carpsubfloor/C5/6_Optimal_full_carpsubfloor-H1_A4.csv | Timber subfloor | 1 | 4 | +Orientation/Distribution improved | 95.9232 | 156 | 156 | 23.9808 | 100 | 49.96 | 3.6908 | 16.6664 | 5.9138 | 3.1725 | 575.7649 | 2599.9606 | 20.3572 | 3175.7255 | 3719.42 | 15211.7253 | 24608.6972 | 17816.0218 | 28821.7856 | 33027.7471 | 53430.4827 | 9285.8868 | 42313.6339 | 29185.6914 | 62213.4385 | 9189.838 | 42217.5851 | 29089.6426 | 62117.3897 | 16802.1047 | 70232.5874 | 38816.6694 | 92247.1521 | 16706.0558 | 70136.5386 | 38720.6206 | 92151.1033 | 5615.7512 | 38643.4983 | 26260.3947 | 59288.1418 | 5519.7024 | 38547.4495 | 26164.3459 | 59192.093 | 12004.2179 | 65434.7007 | 34859.6408 | 88290.1235 | 11908.1691 | 65338.6519 | 34763.592 | 88194.0747
Zone 5 - Christchurch | ./Models/6_Optimal/4-Parametric/optimal/6_Optimal_full_carpsubfloor/C5/6_Optimal_full_carpsubfloor-H1_A5.csv | Timber subfloor | 1 | 5 | +Area -> 125m2 | 85.865 | 125 | 125 | 21.4663 | 84.25 | 44.7214 | 5.0131 | 17.4388 | 5.4405 | 2.7996 | 626.6356 | 2179.8549 | 22.4519 | 2806.4905 | 3661.72 | 13443.0895 | 21747.4949 | 17539.6388 | 28374.6683 | 30982.7283 | 50122.1632 | 7600.4022 | 38583.1304 | 24268.8895 | 55251.6178 | 7523.44 | 38506.1683 | 24191.9273 | 55174.6556 | 13874.0335 | 63996.1967 | 32435.5348 | 82557.698 | 13797.0714 | 63919.2345 | 32358.5726 | 82480.7358 | 4576.8016 | 35559.5298 | 21874.9446 | 52857.6729 | 4499.8394 | 35482.5677 | 21797.9825 | 52780.7107 | 9924.1697 | 60046.3329 | 29201.2778 | 79323.4409 | 9847.2075 | 59969.3707 | 29124.3156 | 79246.4788
Zone 5 - Christchurch | ./Models/6_Optimal/4-Parametric/optimal/6_Optimal_full_expslab/C5/6_Optimal_full_expslab-H1_A1.csv | Exposed Slab | 1 | 1 | +Exposed Slab | 104.85 | 156 | 156 | 30.99 | 100 | 56.6 | 1.9916 | 11.3193 | 3.6232 | 2.6411 | 310.684 | 1765.8137 | 13.3109 | 2076.4977 | 3719.42 | 9946.4241 | 16090.7809 | 17816.0218 | 28821.7856 | 27762.4459 | 44912.5665 | 24046.483 | 51808.9289 | 37113.0982 | 64875.5441 | 23522.8094 | 51285.2553 | 36589.4246 | 64351.8705 | 32736.2456 | 77648.8121 | 48114.4253 | 93026.9918 | 32212.572 | 77125.1385 | 47590.7517 | 92503.3182 | 19949.9541 | 47712.4 | 33570.2552 | 61332.7011 | 19426.2805 | 47188.7264 | 33046.5816 | 60809.0275 | 27312.5198 | 72225.0862 | 43349.3404 | 88261.9069 | 26788.8462 | 71701.4126 | 42825.6668 | 87738.2333
Zone 5 - Christchurch | ./Models/6_Optimal/4-Parametric/optimal/6_Optimal_full_expslab/C5/6_Optimal_full_expslab-H1_A2.csv | Exposed Slab | 1 | 2 | +Shape optimised | 88.914 | 156 | 156 | 30.99 | 100 | 49.96 | 1.9724 | 10.1849 | 3.5456 | 2.4997 | 307.6872 | 1588.8479 | 12.1573 | 1896.5351 | 3719.42 | 9084.403 | 14696.2502 | 17816.0218 | 28821.7856 | 26900.4248 | 43518.0358 | 23835.265 | 50735.6898 | 35659.1646 | 62559.5894 | 23329.0123 | 50229.4371 | 35152.9119 | 62053.3367 | 32470.3886 | 75988.4244 | 46254.5205 | 89772.5563 | 31964.1358 | 75482.1716 | 45748.2678 | 89266.3036 | 19919.881 | 46820.3058 | 32245.6843 | 59146.1091 | 19413.6283 | 46314.053 | 31739.4316 | 58639.8564 | 27290.1076 | 70808.1434 | 41665.1463 | 85183.1821 | 26783.8548 | 70301.8907 | 41158.8935 | 84676.9294
Zone 5 - Christchurch | ./Models/6_Optimal/4-Parametric/optimal/6_Optimal_full_expslab/C5/6_Optimal_full_expslab-H1_A3.csv | Exposed Slab | 1 | 3 | +WWR -> 20% | 95.9232 | 156 | 156 | 23.9808 | 100 | 49.96 | 1.2851 | 11.2419 | 2.7508 | 2.476 | 200.4741 | 1753.7352 | 12.527 | 1954.2093 | 3719.42 | 9360.6626 | 15143.168 | 17816.0218 | 28821.7856 | 27176.6844 | 43964.9535 | 22936.7454 | 50113.4298 | 35262.3128 | 62438.9972 | 22430.4926 | 49607.177 | 34756.0601 | 61932.7445 | 30747.3175 | 74712.271 | 45187.645 | 89152.5986 | 30241.0647 | 74206.0183 | 44681.3923 | 88646.3458 | 18963.8325 | 46140.5169 | 31814.0792 | 58990.7636 | 18457.5798 | 45634.2642 | 31307.8265 | 58484.5109 | 25491.9008 | 69456.8543 | 40552.9269 | 84517.8804 | 24985.648 | 68950.6016 | 40046.6741 | 84011.6277
Zone 5 - Christchurch | ./Models/6_Optimal/4-Parametric/optimal/6_Optimal_full_expslab/C5/6_Optimal_full_expslab-H1_A4.csv | Exposed Slab | 1 | 4 | +Orientation/Distribution improved | 95.9232 | 156 | 156 | 23.9808 | 100 | 49.96 | 1.046 | 6.1588 | 2.5417 | 2.0568 | 163.1738 | 960.7713 | 7.2048 | 1123.945 | 3719.42 | 5383.6967 | 8709.45 | 17816.0218 | 28821.7856 | 23199.7185 | 37531.2356 | 22936.7454 | 46136.4639 | 35262.3128 | 58462.0313 | 22430.4926 | 45630.2111 | 34756.0601 | 57955.7786 | 30747.3175 | 68278.5531 | 45187.645 | 82718.8806 | 30241.0647 | 67772.3003 | 44681.3923 | 82212.6279 | 18963.8325 | 42163.551 | 31814.0792 | 55013.7977 | 18457.5798 | 41657.2983 | 31307.8265 | 54507.545 | 25491.9008 | 63023.1364 | 40552.9269 | 78084.1625 | 24985.648 | 62516.8836 | 40046.6741 | 77577.9097
Zone 5 - Christchurch | ./Models/6_Optimal/4-Parametric/optimal/6_Optimal_full_expslab/C5/6_Optimal_full_expslab-H1_A5.csv | Exposed Slab | 1 | 5 | +Area -> 125m2 | 85.865 | 125 | 125 | 21.4663 | 84.25 | 44.7214 | 1.5296 | 6.1517 | 2.5338 | 1.8132 | 191.194 | 768.9652 | 7.6813 | 960.1592 | 3661.72 | 4599.1628 | 7440.274 | 17539.6388 | 28374.6683 | 22138.8016 | 35814.9423 | 18833.6783 | 40972.4799 | 29505.1921 | 51643.9937 | 18415.7241 | 40554.5257 | 29087.2379 | 51226.0394 | 25408.0303 | 61222.9726 | 37972.558 | 73787.5003 | 24990.0761 | 60805.0184 | 37554.6038 | 73369.5461 | 15531.9108 | 37670.7124 | 26656.6704 | 48795.472 | 15113.9566 | 37252.7582 | 26238.7162 | 48377.5177 | 21040.272 | 56855.2143 | 34143.9966 | 69958.9389 | 20622.3178 | 56437.2601 | 33726.0424 | 69540.9847
Zone 6 - Queenstown | ./Models/6_Optimal/4-Parametric/optimal/6_Optimal_full_carpsubfloor/C6/6_Optimal_full_carpsubfloor-H1_A1.csv | Timber subfloor | 1 | 1 | +Exposed Timber floor | 104.85 | 156 | 156 | 30.99 | 100 | 56.6 | 2.0827 | 23.6078 | 4.957 | 3.265 | 324.9074 | 3682.8112 | 25.6905 | 4007.7187 | 3719.42 | 19196.9724 | 31055.8119 | 17816.0218 | 28821.7856 | 37012.9942 | 59877.5974 | 9738.589 | 46751.5832 | 30607.3997 | 67620.3938 | 9620.7991 | 46633.7933 | 30489.6098 | 67502.6039 | 18042.1567 | 77919.7542 | 41222.5319 | 101100.1294 | 17924.3668 | 77801.9643 | 41104.742 | 100982.3395 | 5962.8033 | 42975.7974 | 27620.4446 | 64633.4388 | 5845.0134 | 42858.0075 | 27502.6547 | 64515.6489 | 13116.196 | 72993.7934 | 37190.3569 | 97067.9543 | 12998.4061 | 72876.0035 | 37072.567 | 96950.1644
Zone 6 - Queenstown | ./Models/6_Optimal/4-Parametric/optimal/6_Optimal_full_carpsubfloor/C6/6_Optimal_full_carpsubfloor-H1_A2.csv | Timber subfloor | 1 | 2 | +Shape optimised | 88.914 | 156 | 156 | 30.99 | 100 | 49.96 | 2.0507 | 22.1945 | 4.8763 | 3.1519 | 319.9142 | 3462.3468 | 24.2453 | 3782.261 | 3719.42 | 18117.0302 | 29308.7406 | 17816.0218 | 28821.7856 | 35933.052 | 58130.5261 | 9981.5113 | 45914.5633 | 29659.567 | 65592.619 | 9863.7214 | 45796.7734 | 29541.7771 | 65474.8291 | 18322.2806 | 76452.8067 | 39960.5686 | 98091.0947 | 18204.4907 | 76335.0168 | 39842.7787 | 97973.3049 | 6341.5806 | 42274.6327 | 26754.4072 | 62687.4592 | 6223.7907 | 42156.8428 | 26636.6173 | 62569.6694 | 13572.2056 | 71702.7318 | 36034.2676 | 94164.7937 | 13454.4158 | 71584.9419 | 35916.4777 | 94047.0039
Zone 6 - Queenstown | ./Models/6_Optimal/4-Parametric/optimal/6_Optimal_full_carpsubfloor/C6/6_Optimal_full_carpsubfloor-H1_A3.csv | Timber subfloor | 1 | 3 | +WWR -> 20% | 95.9232 | 156 | 156 | 23.9808 | 100 | 49.96 | 1.5114 | 22.0656 | 4.3548 | 3.023 | 235.7733 | 3442.2318 | 23.577 | 3678.005 | 3719.42 | 17617.6442 | 28500.8611 | 17816.0218 | 28821.7856 | 35433.666 | 57322.6467 | 9067.0259 | 44500.6919 | 29268.8159 | 64702.4819 | 8949.2361 | 44382.902 | 29151.026 | 64584.692 | 16583.2438 | 73905.8905 | 38899.7939 | 96222.4406 | 16465.4539 | 73788.1006 | 38782.004 | 96104.6507 | 5367.3417 | 40801.0076 | 26327.6798 | 61761.3458 | 5249.5518 | 40683.2178 | 26209.8899 | 61643.5559 | 11755.8084 | 69078.4551 | 34926.9259 | 92249.5726 | 11638.0185 | 68960.6652 | 34809.136 | 92131.7827
Zone 6 - Queenstown | ./Models/6_Optimal/4-Parametric/optimal/6_Optimal_full_carpsubfloor/C6/6_Optimal_full_carpsubfloor-H1_A4.csv | Timber subfloor | 1 | 4 | +Orientation/Distribution improved | 95.9232 | 156 | 156 | 23.9808 | 100 | 49.96 | 1.2839 | 19.257 | 4.8322 | 2.9753 | 200.2844 | 3004.0928 | 20.5409 | 3204.3772 | 3719.42 | 15348.9667 | 24830.7188 | 17816.0218 | 28821.7856 | 33164.9885 | 53652.5044 | 9067.0259 | 42232.0145 | 29268.8159 | 62433.8044 | 8949.2361 | 42114.2246 | 29151.026 | 62316.0145 | 16583.2438 | 70235.7482 | 38899.7939 | 92552.2982 | 16465.4539 | 70117.9583 | 38782.004 | 92434.5083 | 5367.3417 | 38532.3302 | 26327.6798 | 59492.6683 | 5249.5518 | 38414.5403 | 26209.8899 | 59374.8784 | 11755.8084 | 65408.3127 | 34926.9259 | 88579.4302 | 11638.0185 | 65290.5229 | 34809.136 | 88461.6404
Zone 6 - Queenstown | ./Models/6_Optimal/4-Parametric/optimal/6_Optimal_full_carpsubfloor/C6/6_Optimal_full_carpsubfloor-H1_A5.csv | Timber subfloor | 1 | 5 | +Area -> 125m2 | 85.865 | 125 | 125 | 21.4663 | 84.25 | 44.7214 | 1.6562 | 20.3538 | 4.4234 | 2.6293 | 207.0189 | 2544.2238 | 22.0099 | 2751.2427 | 3661.72 | 13178.4523 | 21319.3793 | 17539.6388 | 28374.6683 | 30718.0911 | 49694.0476 | 7404.5246 | 38122.6158 | 24343.3322 | 55061.4233 | 7310.1417 | 38028.2328 | 24248.9493 | 54967.0404 | 13678.156 | 63372.2036 | 32509.9775 | 82204.0252 | 13583.7731 | 63277.8207 | 32415.5946 | 82109.6422 | 4354.3893 | 35072.4805 | 21935.1245 | 52653.2156 | 4260.0064 | 34978.0975 | 21840.7416 | 52558.8327 | 9701.7575 | 59395.8051 | 29261.4576 | 78955.5053 | 9607.3746 | 59301.4222 | 29167.0747 | 78861.1223
Zone 6 - Queenstown | ./Models/6_Optimal/4-Parametric/optimal/6_Optimal_full_expslab/C6/6_Optimal_full_expslab-H1_A1.csv | Exposed Slab | 1 | 1 | +Exposed Slab | 104.85 | 156 | 156 | 30.99 | 100 | 56.6 | 0.57183 | 15.8014 | 3.3028 | 2.6751 | 89.2055 | 2465.0152 | 16.3732 | 2554.2207 | 3719.42 | 12234.717 | 19792.656 | 17816.0218 | 28821.7856 | 30050.7388 | 48614.4416 | 24343.3685 | 54394.1073 | 37740.0724 | 67790.8112 | 23263.5517 | 53314.2905 | 36660.2556 | 66710.9945 | 33033.131 | 81647.5727 | 48741.3995 | 97355.8411 | 31953.3143 | 80567.7559 | 47661.5828 | 96276.0244 | 20214.4573 | 50265.1962 | 34179.8323 | 64230.5712 | 19134.6405 | 49185.3794 | 33100.0156 | 63150.7544 | 27577.023 | 76191.4646 | 43958.9176 | 92573.3592 | 26497.2062 | 75111.6478 | 42879.1008 | 91493.5424
Zone 6 - Queenstown | ./Models/6_Optimal/4-Parametric/optimal/6_Optimal_full_expslab/C6/6_Optimal_full_expslab-H1_A2.csv | Exposed Slab | 1 | 2 | +Shape optimised | 88.914 | 156 | 156 | 30.99 | 100 | 49.96 | 0.56332 | 14.3485 | 3.1444 | 2.5598 | 87.878 | 2238.3713 | 14.9119 | 2326.2493 | 3719.42 | 11142.7343 | 18026.106 | 17816.0218 | 28821.7856 | 28958.7561 | 46847.8916 | 24149.8747 | 53108.6308 | 36253.6933 | 65212.4494 | 23105.9798 | 52064.7359 | 35209.7983 | 64168.5544 | 32784.9983 | 79632.8899 | 46849.0492 | 93696.9408 | 31741.1033 | 78588.995 | 45805.1542 | 92653.0458 | 20207.1668 | 49165.9229 | 32825.5966 | 61784.3527 | 19163.2719 | 48122.028 | 31781.7017 | 60740.4578 | 27577.3934 | 74425.285 | 42245.0586 | 89092.9502 | 26533.4985 | 73381.3901 | 41201.1637 | 88049.0553
Zone 6 - Queenstown | ./Models/6_Optimal/4-Parametric/optimal/6_Optimal_full_expslab/C6/6_Optimal_full_expslab-H1_A3.csv | Exposed Slab | 1 | 3 | +WWR -> 20% | 95.9232 | 156 | 156 | 23.9808 | 100 | 49.96 | 0.32696 | 15.9922 | 2.9751 | 2.4755 | 51.0064 | 2494.7849 | 16.3192 | 2545.7913 | 3719.42 | 12194.3402 | 19727.3365 | 17816.0218 | 28821.7856 | 30010.362 | 48549.1221 | 23235.3894 | 53245.7514 | 35862.9422 | 65873.3042 | 22191.4945 | 52201.8565 | 34819.0473 | 64829.4092 | 31045.9615 | 79595.0836 | 45788.2744 | 94337.3965 | 30002.0666 | 78551.1887 | 44744.3795 | 93293.5016 | 19232.9278 | 49243.2898 | 32398.8692 | 62409.2312 | 18189.0329 | 48199.3949 | 31354.9743 | 61365.3363 | 25760.9961 | 74310.1182 | 41137.7169 | 89686.839 | 24717.1012 | 73266.2233 | 40093.8219 | 88642.944
Zone 6 - Queenstown | ./Models/6_Optimal/4-Parametric/optimal/6_Optimal_full_expslab/C6/6_Optimal_full_expslab-H1_A4.csv | Exposed Slab | 1 | 4 | +Orientation/Distribution improved | 95.9232 | 156 | 156 | 23.9808 | 100 | 49.96 | 0.24038 | 8.5755 | 1.9745 | 2.2472 | 37.4985 | 1337.7778 | 8.8159 | 1375.2764 | 3719.42 | 6587.5739 | 10657.0167 | 17816.0218 | 28821.7856 | 24403.5957 | 39478.8023 | 23235.3894 | 47638.9851 | 35862.9422 | 60266.5379 | 22191.4945 | 46595.0902 | 34819.0473 | 59222.643 | 31045.9615 | 70524.7639 | 45788.2744 | 85267.0767 | 30002.0666 | 69480.8689 | 44744.3795 | 84223.1818 | 19232.9278 | 43636.5235 | 32398.8692 | 56802.4649 | 18189.0329 | 42592.6286 | 31354.9743 | 55758.57 | 25760.9961 | 65239.7984 | 41137.7169 | 80616.5192 | 24717.1012 | 64195.9035 | 40093.8219 | 79572.6243
Zone 6 - Queenstown | ./Models/6_Optimal/4-Parametric/optimal/6_Optimal_full_expslab/C6/6_Optimal_full_expslab-H1_A5.csv | Exposed Slab | 1 | 5 | +Area -> 125m2 | 85.865 | 125 | 125 | 21.4663 | 84.25 | 44.7214 | 0.3829 | 8.4726 | 2.2283 | 1.9994 | 47.862 | 1059.0756 | 8.8555 | 1106.9377 | 3661.72 | 5302.2314 | 8577.6599 | 17539.6388 | 28374.6683 | 22841.8702 | 36952.3281 | 19065.5863 | 41907.4564 | 30007.4202 | 52849.2904 | 18203.7632 | 41045.6334 | 29145.5972 | 51987.4673 | 25639.9382 | 62592.2664 | 38474.7862 | 75427.1143 | 24778.1152 | 61730.4433 | 37612.9631 | 74565.2913 | 15737.2841 | 38579.1542 | 27144.6357 | 49986.5058 | 14875.461 | 37717.3312 | 26282.8126 | 49124.6828 | 21245.6453 | 58197.9734 | 34631.9619 | 71584.29 | 20383.8222 | 57336.1504 | 33770.1388 | 70722.467